## 表1
序号 | 管理单位 | 台区编号 | 台区名称 | 所属10千伏线路名称 | 所属变电站名称 | 台区变压器容量 | 已接入容量 | 分布式电源可开放容量
1 | 城区供电中心 | 4057682 | 庄楼2# | 10kV徐西线 | 110kV徐堂变电站 | 315 | 57.23 | 0
2 | 城区供电中心 | 4093255 | 茶庄村2号 | 10kV韩资园线 | 110kV北关变电站 | 400 | 318.81 | 1.19
3 | 城区供电中心 | 4101331 | 孔坊3# | 10kV后孙庄线 | 110kV南关变电站 | 315 | 251.05 | 0.95
4 | 城区供电中心 | 4109262 | 石头园2# | 10kV水泊南路Ⅰ线 | 110kV南关变电站 | 315 | 82.115 | 169.885
5 | 城区供电中心 | 4109366 | 邵楼2# | 10kV水泊南路Ⅰ线 | 110kV南关变电站 | 200 | 123.47 | 36.53
6 | 城区供电中心 | 4109378 | 美的亚4# | 10kV园区线 | 35kV孙庄变电站 | 630 | 7.5 | 0
7 | 城区供电中心 | 4110480 | 程垓2＃ | 10kV凤园路线 | 110kV南关变电站 | 250 | 164.07 | 35.93
8 | 城区供电中心 | 4125815 | 许河2# | 10kV东马路线 | 35kV孙庄变电站 | 400 | 72.705 | 0
9 | 城区供电中心 | 4139961 | 关庄4号 | 10kV关庄Ⅱ线 | 110kV梁西变电站 | 315 | 73.15 | 0
10 | 城区供电中心 | 4181358 | 独山4号 | 10kV水泊南路Ⅰ线 | 110kV南关变电站 | 400 | 72.425 | 247.575
11 | 城区供电中心 | 4181847 | 梁庄2号 | 10kV徐西线 | 110kV徐堂变电站 | 200 | 160.96 | 0
12 | 城区供电中心 | 4183400 | 后集4号 | 10kV水泊中路Ⅲ线 | 110kV南关变电站 | 315 | 180.65 | 71.35
13 | 城区供电中心 | 4186556 | 马振扬3# | 10kV水泊南路Ⅰ线 | 110kV南关变电站 | 400 | 251.135 | 68.865
14 | 城区供电中心 | 4201410 | 郑垓5号 | 10kV东环线 | 110kV北关变电站 | 400 | 333.92 | 0
15 | 城区供电中心 | 4220409 | 凤山8# | 10kV西环路线 | 110kV南关变电站 | 400 | 41.04 | 278.96
16 | 城区供电中心 | 4220415 | 凤山9# | 10kV凤园路线 | 110kV南关变电站 | 315 | 26.165 | 225.835
17 | 城区供电中心 | 4226600 | 吕屺口7号 | 10kV水泊中路北Ⅱ线 | 110kV北关变电站 | 315 | 49.17 | 202.83
18 | 城区供电中心 | 4226602 | 马庄3# | 10kV水泊中路北Ⅰ线 | 110kV北关变电站 | 200 | 23.36 | 136.64
19 | 城区供电中心 | 4229344 | 馍台2号 | 10kV韩资园线 | 110kV北关变电站 | 315 | 169.87 | 82.13
20 | 城区供电中心 | 4229983 | 丁堂2号 | 10kV惠馨苑Ⅰ线 | 110kV郑垓变电站 | 200 | 156.76 | 3.24
21 | 城区供电中心 | 4233134 | 任庄3# | 10kV建青线 | 110kV北关变电站 | 250 | 156.06 | 43.94
22 | 城区供电中心 | 4234153 | 冯垭口4号 | 10kV水泊中路北Ⅱ线 | 110kV北关变电站 | 250 | 170.16 | 29.84
23 | 城区供电中心 | 4234154 | 前集2# | 10kV水泊南路Ⅰ线 | 110kV南关变电站 | 400 | 318.225 | 1.775
24 | 城区供电中心 | 4239723 | 刘集2号 | 10kV东环线 | 110kV北关变电站 | 200 | 168.375 | 0
25 | 城区供电中心 | 4260646 | 关庄5号 | 10kV关庄Ⅱ线 | 110kV梁西变电站 | 200 | 126.26 | 0
26 | 城区供电中心 | 4260813 | 后集5号 | 10kV水泊中路Ⅲ线 | 110kV南关变电站 | 315 | 263.77 | 0
27 | 城区供电中心 | 4269424 | 冯屺口5号 | 10kV水泊中路北Ⅱ线 | 110kV北关变电站 | 250 | 194.46 | 5.54
28 | 城区供电中心 | 4281895 | 高垓2# | 10kV轴承园Ⅰ线 | 110kV徐堂变电站 | 200 | 158.105 | 0
29 | 城区供电中心 | 4302441 | 丁堂村3号 | 10kV惠馨苑Ⅰ线 | 110kV郑垓变电站 | 400 | 160.1 | 159.9
30 | 城区供电中心 | 4302449 | 丁堂4号 | 10kV惠馨苑Ⅰ线 | 110kV郑垓变电站 | 200 | 31.86 | 128.14
31 | 城区供电中心 | 4329255 | 后集6号 | 10kV水泊中路Ⅲ线 | 110kV南关变电站 | 400 | 200.705 | 119.295
32 | 城区供电中心 | 4332024 | 何庄社区 | 10kV后孙庄Ⅱ线 | 110kV南关变电站 | 315 | 250.75 | 1.25
33 | 城区供电中心 | 4334963 | 许河3# | 10kV东马路线 | 35kV孙庄变电站 | 200 | 153.76 | 0
34 | 城区供电中心 | 4334965 | 许河4# | 10kV东马路线 | 35kV孙庄变电站 | 200 | 154.895 | 0
35 | 城区供电中心 | 6661410 | 陈楼4号 | 10kV公明东Ⅱ线 | 110kV梁西变电站 | 250 | 172.3 | 0
36 | 城区供电中心 | 6661412 | 郑垓6号 | 10kV东环线 | 110kV北关变电站 | 400 | 284.325 | 35.675
37 | 城区供电中心 | 6661420 | 邓庄社区 | 10kV轴承园Ⅱ线 | 110kV徐堂变电站 | 315 | 193.52 | 0
38 | 城区供电中心 | 6661422 | 丁庄5# | 10kV水泊中路北Ⅰ线 | 110kV北关变电站 | 200 | 101.31 | 58.69
39 | 城区供电中心 | 19372423 | 郑垓村1号 | 10kV东环线 | 110kV北关变电站 | 200 | 101.76 | 58.24
40 | 城区供电中心 | 19372424 | 郑垓村外2号 | 10kV东环线 | 110kV北关变电站 | 200 | 156.6 | 3.4
41 | 城区供电中心 | 28191279 | 任庄4# | 10kV建青线 | 110kV北关变电站 | 400 | 295.135 | 24.865
42 | 城区供电中心 | 30548479 | 庄楼3号 | 10kV徐西线 | 110kV徐堂变电站 | 200 | 18.81 | 0
43 | 城区供电中心 | 31230323 | 孔坊4# | 10kV后孙庄Ⅱ线 | 110kV南关变电站 | 400 | 313.17 | 6.83
44 | 城区供电中心 | 31305208 | 前集3# | 10kV水泊南路Ⅰ线 | 110kV南关变电站 | 400 | 161.22 | 158.78
45 | 城区供电中心 | 61857300 | 程垓3# | 10kV西环路线 | 110kV南关变电站 | 400 | 104.855 | 215.145
46 | 城区供电中心 | 61976299 | 何庄2# | 10kV后孙庄Ⅱ线 | 110kV南关变电站 | 200 | 160.07 | 0
47 | 城区供电中心 | 61976300 | 土囤2# | 10kV园区线 | 35kV孙庄变电站 | 400 | 301.41 | 0
48 | 城区供电中心 | 61976303 | 夏庄2# | 10kV轴承园Ⅱ线 | 110kV徐堂变电站 | 200 | 49.595 | 0
49 | 城区供电中心 | 61976304 | 夏庄3# | 10kV轴承园Ⅱ线 | 110kV徐堂变电站 | 200 | 107.02 | 0
50 | 城区供电中心 | 61976305 | 夏庄4# | 10kV轴承园Ⅱ线 | 110kV徐堂变电站 | 200 | 153.495 | 0
51 | 城区供电中心 | 61976307 | 夏庄5# | 10kV轴承园Ⅱ线 | 110kV徐堂变电站 | 200 | 148.305 | 0
52 | 城区供电中心 | 61976313 | 鱼王庄4# | 10kV后孙庄线 | 110kV南关变电站 | 200 | 158.475 | 1.525
53 | 城区供电中心 | 61976316 | 鱼王庄5# | 10kV后孙庄线 | 110kV南关变电站 | 200 | 161.77 | 0
54 | 城区供电中心 | 61976318 | 鱼王庄6# | 10kV后孙庄线 | 110kV南关变电站 | 200 | 151.725 | 8.275
55 | 城区供电中心 | 61976319 | 关庄6号 | 10kV关庄Ⅱ线 | 110kV梁西变电站 | 400 | 86.23 | 0
56 | 城区供电中心 | 61976320 | 林庄2# | 10kV华宇线 | 35kV孙庄变电站 | 400 | 136.45 | 0
57 | 城区供电中心 | 107942984 | 中王2# | 10kV东马路线 | 35kV孙庄变电站 | 200 | 174.26 | 0
58 | 城区供电中心 | 107945043 | 邓庄3# | 10kV轴承园Ⅱ线 | 110kV徐堂变电站 | 200 | 201.09 | 0
59 | 城区供电中心 | 107947508 | 马振扬4# | 10kV水泊南路Ⅰ线 | 110kV南关变电站 | 315 | 108.22 | 143.78
60 | 城区供电中心 | 107950042 | 张坊6# | 10kV水泊南路Ⅱ线 | 110kV南关变电站 | 400 | 146.8 | 173.2
61 | 城区供电中心 | 107953276 | 邓楼2号 | 10kV徐西线 | 110kV徐堂变电站 | 200 | 150.36 | 0
62 | 城区供电中心 | 107957620 | 独山6# | 10kV水泊南路Ⅰ线 | 110kV南关变电站 | 200 | 155.12 | 4.88
63 | 城区供电中心 | 107959875 | 樊庄2# | 10kV后孙庄线 | 110kV南关变电站 | 200 | 154.11 | 5.89
64 | 城区供电中心 | 107974152 | 樊庄3# | 10kV后孙庄线 | 110kV南关变电站 | 200 | 158.52 | 1.48
65 | 城区供电中心 | 107977962 | 解庄2# | 10kV轴承园Ⅰ线 | 110kV徐堂变电站 | 200 | 20.06 | 0
66 | 城区供电中心 | 107977963 | 张坊7# | 10kV水泊中路Ⅰ线 | 110kV南关变电站 | 400 | 168.905 | 151.095
67 | 城区供电中心 | 115473982 | 郝山头#5 | 10kV水泊南路Ⅱ线 | 110kV南关变电站 | 250 | 142.985 | 57.015
68 | 城区供电中心 | 115476797 | 郝山头7号 | 10kV水泊南路Ⅰ线 | 110kV南关变电站 | 400 | 205.205 | 114.795
69 | 城区供电中心 | 147582293 | 冯垭口7号 | 10kV水泊中路北Ⅱ线 | 110kV北关变电站 | 400 | 136.025 | 183.975
70 | 城区供电中心 | 147891524 | 冯垭口8# | 10kV凤园路线 | 110kV南关变电站 | 400 | 291.62 | 28.38
71 | 城区供电中心 | 147891527 | 冯垭口9# | 10kV凤园路线 | 110kV南关变电站 | 400 | 317.545 | 2.455
72 | 城区供电中心 | 147891531 | 冯垭口11号 | 10kV水泊中路北Ⅱ线 | 110kV北关变电站 | 400 | 144.4 | 175.6
73 | 城区供电中心 | 150933522 | 凤山11# | 10kV凤园路线 | 110kV南关变电站 | 400 | 63.1 | 256.9
74 | 城区供电中心 | 150938460 | 凤山14# | 10kV西环路线 | 110kV南关变电站 | 400 | 26.4 | 293.6
75 | 城区供电中心 | 150941260 | 凤山12# | 10kV西环路线 | 110kV南关变电站 | 400 | 88.62 | 231.38
76 | 城区供电中心 | 152569390 | 张坊8号 | 10kV水泊中路Ⅲ线 | 110kV南关变电站 | 400 | 23.94 | 296.06
77 | 城区供电中心 | 152571756 | 张坊9# | 10kV水泊中路Ⅰ线 | 110kV南关变电站 | 400 | 198.5 | 121.5
78 | 城区供电中心 | 152573462 | 程垓4# | 10kV凤园路线 | 110kV南关变电站 | 400 | 66.16 | 253.84
79 | 城区供电中心 | 152575644 | 程垓6# | 10kV西环路线 | 110kV南关变电站 | 400 | 43.865 | 276.135
80 | 城区供电中心 | 152582084 | 程垓8# | 10kV凤园路线 | 110kV南关变电站 | 400 | 273.94 | 46.06
81 | 城区供电中心 | 152592654 | 马庄4# | 10kV水泊中路北Ⅰ线 | 110kV北关变电站 | 400 | 35.64 | 284.36
82 | 城区供电中心 | 152595816 | 马庄5# | 10kV水泊中路北Ⅰ线 | 110kV北关变电站 | 400 | 153.45 | 166.55
83 | 城区供电中心 | 152598181 | 马庄6# | 10kV水泊中路北Ⅰ线 | 110kV北关变电站 | 400 | 46.86 | 273.14
84 | 城区供电中心 | 152603828 | 凤山13# | 10kV工西线 | 110kV南关变电站 | 400 | 226.86 | 93.14
85 | 城区供电中心 | 152633746 | 吕垭口11号 | 10kV水泊中路北Ⅱ线 | 110kV北关变电站 | 400 | 46.38 | 273.62
86 | 城区供电中心 | 157007833 | 关庄7号 | 10kV关庄Ⅱ线 | 110kV梁西变电站 | 200 | 92 | 0
87 | 城区供电中心 | 157007839 | 关庄8号 | 10kV关庄Ⅱ线 | 110kV梁西变电站 | 315 | 23.1 | 0
88 | 城区供电中心 | 157011682 | 曾庄2号 | 10kV后孙庄Ⅱ线 | 110kV南关变电站 | 400 | 281.175 | 38.825
89 | 城区供电中心 | 157011683 | 孔坊7# | 10kV后孙庄Ⅱ线 | 110kV南关变电站 | 200 | 158.035 | 1.965
90 | 城区供电中心 | 157011684 | 孔坊6# | 10kV后孙庄Ⅱ线 | 110kV南关变电站 | 200 | 156.035 | 3.965
91 | 城区供电中心 | 157019416 | 茶庄5号 | 10kV韩资园线 | 110kV北关变电站 | 200 | 153.565 | 6.435
92 | 城区供电中心 | 157019427 | 茶庄4号 | 10kV韩资园线 | 110kV北关变电站 | 400 | 312.25 | 7.75
93 | 城区供电中心 | 157019431 | 馍台3号 | 10kV韩资园线 | 110kV北关变电站 | 200 | 47.32 | 112.68
94 | 城区供电中心 | 157019434 | 付庙3号 | 10kV韩资园线 | 110kV北关变电站 | 200 | 24.24 | 135.76
95 | 城区供电中心 | 157019441 | 付庙4号 | 10kV韩资园线 | 110kV北关变电站 | 200 | 150.77 | 9.23
96 | 城区供电中心 | 157019445 | 前集4# | 10kV水泊南路Ⅰ线 | 110kV南关变电站 | 200 | 169.085 | 0
97 | 城区供电中心 | 157020823 | 邓庄4# | 10kV轴承园Ⅱ线 | 110kV徐堂变电站 | 200 | 162.7 | 0
98 | 城区供电中心 | 157020831 | 邓庄5# | 10kV轴承园Ⅱ线 | 110kV徐堂变电站 | 315 | 215.78 | 0
99 | 城区供电中心 | 157034606 | 郑垓7号 | 10kV东环线 | 110kV北关变电站 | 200 | 157.74 | 2.26
100 | 城区供电中心 | 157034609 | 郑垓8号 | 10kV东环线 | 110kV北关变电站 | 200 | 159.425 | 0.575
101 | 城区供电中心 | 157114664 | 马元2号 | 10kV徐西线 | 110kV徐堂变电站 | 200 | 157.555 | 0
102 | 城区供电中心 | 157114894 | 庄楼4号 | 10kV徐西线 | 110kV徐堂变电站 | 315 | 131.3 | 0
103 | 城区供电中心 | 157641598 | 梁庄3号 | 10kV徐西线 | 110kV徐堂变电站 | 250 | 30.3 | 0
104 | 城区供电中心 | 157714077 | 刘集3号 | 10kV东环线 | 110kV北关变电站 | 400 | 257.11 | 62.89
105 | 城区供电中心 | 157714293 | 刘集4号 | 10kV东环线 | 110kV北关变电站 | 400 | 314.765 | 5.235
106 | 城区供电中心 | 157714556 | 郝山头8# | 10kV水泊南路Ⅱ线 | 110kV南关变电站 | 400 | 6.2 | 313.8
107 | 城区供电中心 | 157864394 | 独山7# | 10kV水泊南路Ⅰ线 | 110kV南关变电站 | 315 | 164.82 | 87.18
108 | 城区供电中心 | 158149606 | 中王3# | 10kV东马路线 | 35kV孙庄变电站 | 250 | 245.46 | 0
109 | 城区供电中心 | 158149956 | 马振扬5# | 10kV水泊南路Ⅰ线 | 110kV南关变电站 | 200 | 118.075 | 41.925
110 | 城区供电中心 | 158652635 | 任庄5# | 10kV建青线 | 110kV北关变电站 | 400 | 312.2 | 7.8
111 | 城区供电中心 | 159835063 | 郑垓9号 | 10kV东环线 | 110kV北关变电站 | 400 | 293.7 | 26.3
112 | 城区供电中心 | 160377172 | 邵楼4# | 10kV水泊南路Ⅰ线 | 110kV南关变电站 | 400 | 114.84 | 205.16
113 | 城区供电中心 | 162713968 | 高垓3# | 10kV轴承园Ⅰ线 | 110kV徐堂变电站 | 400 | 318.115 | 0
114 | 城区供电中心 | 162760464 | 后码头3号 | 10kV床单线 | 110kV北关变电站 | 200 | 143.93 | 16.07
115 | 城区供电中心 | 162781729 | 邓庄6# | 10kV轴承园Ⅰ线 | 110kV徐堂变电站 | 400 | 283.98 | 0
116 | 城区供电中心 | 162808019 | 关庄9号 | 10kV关庄Ⅱ线 | 110kV梁西变电站 | 400 | 17 | 0
117 | 城区供电中心 | 162809520 | 郝山头#9 | 10kV水泊南路Ⅱ线 | 110kV南关变电站 | 400 | 43.56 | 276.44
118 | 城区供电中心 | 162809521 | 郝山头#10 | 10kV水泊南路Ⅱ线 | 110kV南关变电站 | 400 | 182.31 | 137.69
119 | 城区供电中心 | 162809522 | 郝山头#11 | 10kV水泊南路Ⅱ线 | 110kV南关变电站 | 400 | 19.95 | 300.05
120 | 城区供电中心 | 171767366 | 前孙庄社区1号配电室1号变压器 | 10kV植物园线 | 35kV孙庄变电站 | 630 | 150 | 0
121 | 城区供电中心 | 180051275 | 丁庄6号 | 10kV关庄Ⅱ线 | 110kV梁西变电站 | 400 | 33.66 | 0
122 | 城区供电中心 | 181318955 | 庄楼 5号 | 10kV徐西线 | 110kV徐堂变电站 | 400 | 26.26 | 0
123 | 城区供电中心 | 439380 | 孟庄村2号 | 10kV水泊南路Ⅰ线 | 110kV南关变电站 | 315 | 89.23 | 162.77
124 | 城区供电中心 | 439386 | 郝山头2# | 10kV水泊南路Ⅰ线 | 110kV南关变电站 | 315 | 20.72 | 231.28
125 | 城区供电中心 | 439454 | 孔坊西 | 10kV后孙庄Ⅱ线 | 110kV南关变电站 | 400 | 301.04 | 18.96
126 | 城区供电中心 | 439776 | 郝山头 | 10kV水泊南路Ⅱ线 | 110kV南关变电站 | 500 | 173.455 | 226.545
127 | 城区供电中心 | 439805 | 馍台村 | 10kV韩资园线 | 110kV北关变电站 | 400 | 320.88 | 0
128 | 城区供电中心 | 439907 | 关庄2号 | 10kV关庄Ⅱ线 | 110kV梁西变电站 | 400 | 170.525 | 0
129 | 城区供电中心 | 439925 | 郑垓村3号 | 10kV东环线 | 110kV北关变电站 | 400 | 221.335 | 98.665
130 | 城区供电中心 | 440535 | 梁山镇马振杨村 | 10kV水泊南路Ⅰ线 | 110kV南关变电站 | 500 | 326.025 | 73.975
131 | 城区供电中心 | 440544 | 刘集村 | 10kV东环线 | 110kV北关变电站 | 400 | 308.23 | 11.77
132 | 城区供电中心 | 440582 | 邓楼 | 10kV徐西线 | 110kV徐堂变电站 | 315 | 316.03 | 0
133 | 城区供电中心 | 440598 | 独山村 | 10kV水泊南路Ⅰ线 | 110kV南关变电站 | 630 | 507.81 | 0
134 | 城区供电中心 | 440614 | 凤山小学 | 10kV凤园路线 | 110kV南关变电站 | 400 | 18.15 | 301.85
135 | 城区供电中心 | 440615 | 梁山镇前集 | 10kV水泊南路Ⅰ线 | 110kV南关变电站 | 500 | 181.16 | 218.84
136 | 城区供电中心 | 440985 | 冯垭口2号 | 10kV水泊中路北Ⅱ线 | 110kV北关变电站 | 315 | 237.7 | 14.3
137 | 城区供电中心 | 441016 | 郑垓4号 | 10kV东环线 | 110kV北关变电站 | 500 | 322.23 | 77.77
138 | 城区供电中心 | 441347 | 前码头 | 10kV床单线 | 110kV北关变电站 | 400 | 144.305 | 175.695
139 | 城区供电中心 | 441721 | 中王庄 | 10kV东马路线 | 35kV孙庄变电站 | 315 | 268.195 | 0
140 | 城区供电中心 | 441783 | 付庙村 | 10kV韩资园线 | 110kV北关变电站 | 400 | 314.74 | 5.26
141 | 城区供电中心 | 441784 | 茶庄村 | 10kV韩资园线 | 110kV北关变电站 | 400 | 314.14 | 5.86
142 | 城区供电中心 | 441790 | 高垓 | 10kV轴承园Ⅰ线 | 110kV徐堂变电站 | 200 | 164.7 | 0
143 | 城区供电中心 | 441804 | 鱼王庄 | 10kV后孙庄线 | 110kV南关变电站 | 200 | 145.54 | 14.46
144 | 城区供电中心 | 442052 | 曾庄 | 10kV后孙庄Ⅱ线 | 110kV南关变电站 | 315 | 273.565 | 0
145 | 城区供电中心 | 442058 | 林庄 | 10kV华宇线 | 35kV孙庄变电站 | 500 | 300.895 | 0
146 | 城区供电中心 | 442077 | 石头园 | 10kV水泊南路Ⅰ线 | 110kV南关变电站 | 315 | 42.42 | 209.58
147 | 城区供电中心 | 442108 | 任庄2＃ | 10kV建青线 | 110kV北关变电站 | 400 | 231.05 | 88.95
148 | 城区供电中心 | 442451 | 马元 | 10kV徐西线 | 110kV徐堂变电站 | 250 | 237.07 | 0
149 | 城区供电中心 | 442461 | 冯屺口村 | 10kV水泊中路北Ⅱ线 | 110kV北关变电站 | 400 | 175.56 | 144.44
150 | 城区供电中心 | 442530 | 后集村村委 | 10kV水泊中路Ⅲ线 | 110kV南关变电站 | 400 | 26.04 | 293.96
151 | 城区供电中心 | 442872 | 独山村2# | 10kV水泊南路Ⅰ线 | 110kV南关变电站 | 400 | 304.01 | 15.99
152 | 城区供电中心 | 442976 | 任庄村 | 10kV建青线 | 110kV北关变电站 | 500 | 133.135 | 266.865
153 | 城区供电中心 | 443015 | 夏庄 | 10kV轴承园Ⅱ线 | 110kV徐堂变电站 | 400 | 93.11 | 0
154 | 城区供电中心 | 443316 | 姜庄 | 10kV华宇线 | 35kV孙庄变电站 | 315 | 29.7 | 0
155 | 城区供电中心 | 443344 | 梁庄 | 10kV徐西线 | 110kV徐堂变电站 | 315 | 142.2 | 0
156 | 城区供电中心 | 443359 | 陈楼2号村 | 10kV公明东Ⅱ线 | 110kV梁西变电站 | 200 | 186 | 0
157 | 城区供电中心 | 443667 | 梁山镇丁堂 | 10kV惠馨苑Ⅰ线 | 110kV郑垓变电站 | 315 | 250.505 | 1.495
158 | 城区供电中心 | 443669 | 解庄 | 10kV轴承园Ⅰ线 | 110kV徐堂变电站 | 160 | 46.18 | 0
159 | 城区供电中心 | 443676 | 许河村 | 10kV东马路线 | 35kV孙庄变电站 | 250 | 220.96 | 0
160 | 城区供电中心 | 443844 | 后码头 | 10kV床单线 | 110kV北关变电站 | 500 | 183.235 | 216.765
161 | 城区供电中心 | 444212 | 郑垓大队 | 10kV东环线 | 110kV北关变电站 | 315 | 152.87 | 99.13
162 | 城区供电中心 | 444635 | 凤山村3# | 10kV西环路线 | 110kV南关变电站 | 400 | 12.42 | 307.58
163 | 城区供电中心 | 444637 | 陈楼街里 | 10kV公明东Ⅱ线 | 110kV梁西变电站 | 400 | 312.505 | 0
164 | 城区供电中心 | 444639 | 陈楼修配厂 | 10kV公明东Ⅱ线 | 110kV梁西变电站 | 400 | 192.12 | 0
165 | 城区供电中心 | 445300 | 庄楼 | 10kV徐西线 | 110kV徐堂变电站 | 315 | 31.02 | 0
166 | 城区供电中心 | 445326 | 樊庄 | 10kV后孙庄线 | 110kV南关变电站 | 500 | 318.46 | 81.54
167 | 城区供电中心 | 445402 | 关庄1号 | 10kV关庄Ⅱ线 | 110kV梁西变电站 | 315 | 69.33 | 0
168 | 城区供电中心 | 445429 | 梁山镇邓庄 | 10kV轴承园Ⅱ线 | 110kV徐堂变电站 | 315 | 307.19 | 0
169 | 城区供电中心 | 445465 | 后集 | 10kV水泊中路Ⅲ线 | 110kV南关变电站 | 400 | 39.24 | 280.76
170 | 城区供电中心 | 445484 | 郑垓村东 | 10kV东环线 | 110kV北关变电站 | 200 | 138.275 | 21.725
171 | 城区供电中心 | 456562 | 何庄 | 10kV后孙庄Ⅱ线 | 110kV南关变电站 | 315 | 254.04 | 0
172 | 城区供电中心 | 456598 | 付庙2# | 10kV韩资园线 | 110kV北关变电站 | 400 | 248.39 | 71.61
173 | 城区供电中心 | 456785 | 叶庄 | 10kV后孙庄Ⅱ线 | 110kV南关变电站 | 250 | 219.09 | 0
174 | 城区供电中心 | 456786 | 土囤 | 10kV华宇线 | 35kV孙庄变电站 | 315 | 53.54 | 0
175 | 城区供电中心 | 457140 | 程垓 | 10kV西环路线 | 110kV南关变电站 | 400 | 139.21 | 180.79
176 | 城区供电中心 | 457320 | 孟庄 | 10kV水泊南路Ⅰ线 | 110kV南关变电站 | 400 | 315.295 | 4.705
177 | 城区供电中心 | 457321 | 镇丁庄村内 | 10kV关庄Ⅱ线 | 110kV梁西变电站 | 500 | 136.06 | 0
178 | 城区供电中心 | 457380 | 周庄 | 10kV郭堂Ⅱ线 | 35kV孙庄变电站 | 315 | 244.105 | 0
179 | 城区供电中心 | 457508 | 凤山村4 | 10kV西环路线 | 110kV南关变电站 | 400 | 27.5 | 292.5
180 | 城区供电中心 | 457569 | 梁山镇邵楼 | 10kV东环线 | 110kV北关变电站 | 315 | 133.965 | 118.035
181 | 城区供电中心 | 457697 | 马振扬村 | 10kV水泊南路Ⅰ线 | 110kV南关变电站 | 500 | 220.415 | 179.585
182 | 城区供电中心 | 592524 | 茶庄2#（机井） | 10kV韩资园线 | 110kV北关变电站 | 160 | 128.17 | 0
183 | 城区供电中心 | 816483 | 关庄村3号 | 10kV关庄Ⅱ线 | 110kV梁西变电站 | 500 | 41.8 | 0
184 | 城区供电中心 | 823743 | 张坊1号 | 10kV水泊中路Ⅲ线 | 110kV南关变电站 | 315 | 28.34 | 223.66
185 | 城区供电中心 | 823745 | 张坊村3号 | 10kV水泊中路Ⅰ线 | 110kV南关变电站 | 500 | 321.67 | 78.33
186 | 城区供电中心 | 823750 | 张坊4# | 10kV水泊中路Ⅰ线 | 110kV南关变电站 | 315 | 117.72 | 134.28
187 | 城区供电中心 | 968272 | 鱼王庄2# | 10kV后孙庄线 | 110kV南关变电站 | 315 | 131.945 | 120.055
188 | 城区供电中心 | 1023847 | 鱼王庄3# | 10kV后孙庄线 | 110kV南关变电站 | 315 | 159.405 | 92.595
189 | 城区供电中心 | 1023932 | 梁山镇邓庄2# | 10kV轴承园Ⅱ线 | 110kV徐堂变电站 | 400 | 184.89 | 0
190 | 城区供电中心 | 1043901 | 10kV水泊中路Ⅰ线后集小学 | 10kV水泊中路Ⅲ线 | 110kV南关变电站 | 630 | 460.98 | 43.02
191 | 城区供电中心 | 3704231200024600 | 后码头5号 | 10kV床单线 | 110kV北关变电站 | 200 | 111.345 | 48.655
192 | 城区供电中心 | 3704231400622290 | 吕垭口13号 | 10kV水泊中路北Ⅱ线 | 110kV北关变电站 | 400 | 40.7 | 279.3
193 | 城区供电中心 | 3708230400010920 | 孟庄7号 | 10kV水泊南路Ⅰ线 | 110kV南关变电站 | 400 | 161.265 | 158.735
194 | 城区供电中心 | 3708230800056380 | 孟庄6号 | 10kV水泊南路Ⅰ线 | 110kV南关变电站 | 400 | 136.355 | 183.645
195 | 城区供电中心 | 3709230800039170 | 邵楼3号 | 10kV东环线 | 110kV北关变电站 | 400 | 315.19 | 4.81
196 | 城区供电中心 | 3710232600030250 | 周庄3号 | 10kV东马路线 | 35kV孙庄变电站 | 400 | 315.38 | 0
197 | 城区供电中心 | 3712221201905480 | 郑垓12号 | 10kV东环线 | 110kV北关变电站 | 200 | 73.92 | 86.08
198 | 城区供电中心 | 3712221201915910 | 郑垓13号 | 10kV东环线 | 110kV北关变电站 | 200 | 158.41 | 1.59
199 | 城区供电中心 | 3712231400007630 | 陈楼5号 | 10kV公明东Ⅱ线 | 110kV梁西变电站 | 400 | 218.11 | 0
200 | 城区供电中心 | 3712231400013240 | 周庄2号 | 10kV郭堂Ⅱ线 | 35kV孙庄变电站 | 400 | 314.875 | 0
201 | 韩岗供电所 | 4086137 | 任李庄2# | 10kV袁口线 | 35kV韩岗变电站 | 315 | 141.075 | 0
202 | 韩岗供电所 | 4086139 | 南袁口孟庄台区 | 10kV袁口Ⅱ线 | 110kV梁东变电站 | 200 | 132.39 | 0
203 | 韩岗供电所 | 4088285 | 小尧社区3# | 10kV司垓线 | 35kV韩岗变电站 | 315 | 37.905 | 0
204 | 韩岗供电所 | 4110474 | 刘庙2号 | 10kV薛楼线 | 35kV韩岗变电站 | 200 | 199.66 | 0
205 | 韩岗供电所 | 4110621 | 10kV薛楼线刘庙3号 | 10kV薛楼线 | 35kV韩岗变电站 | 200 | 215.825 | 0
206 | 韩岗供电所 | 4126750 | 彭庄2号 | 10kV薛楼线 | 35kV韩岗变电站 | 200 | 185.235 | 0
207 | 韩岗供电所 | 4144466 | 北袁口村2 | 10kV袁口Ⅱ线 | 110kV梁东变电站 | 315 | 263.18 | 0
208 | 韩岗供电所 | 4144505 | 韩岗2# | 10kV棉厂线 | 35kV韩岗变电站 | 400 | 284.525 | 0
209 | 韩岗供电所 | 4146645 | 东大屯2 | 10kV袁口Ⅱ线 | 110kV梁东变电站 | 200 | 164.63 | 0
210 | 韩岗供电所 | 4154529 | 西大屯2号 | 10kV袁口Ⅱ线 | 110kV梁东变电站 | 200 | 194.98 | 0
211 | 韩岗供电所 | 4154987 | 中孙庄2# | 10kV袁口线 | 35kV韩岗变电站 | 200 | 119.35 | 0
212 | 韩岗供电所 | 4163796 | 盛庄2 | 10kV韩石线 | 110kV梁东变电站 | 200 | 181.255 | 0
213 | 韩岗供电所 | 4164430 | 房村2号 | 10kV袁口Ⅱ线 | 110kV梁东变电站 | 200 | 190.225 | 0
214 | 韩岗供电所 | 4171490 | 南袁口2号 | 10kV袁口Ⅱ线 | 110kV梁东变电站 | 200 | 162.91 | 0
215 | 韩岗供电所 | 4181845 | 北王2 | 10kV韩袁线 | 110kV梁东变电站 | 200 | 188.33 | 0
216 | 韩岗供电所 | 4197834 | 杜庄2# | 10kV薛楼线 | 35kV韩岗变电站 | 160 | 31.05 | 0
217 | 韩岗供电所 | 4200505 | 贾庄2号 | 10kV韩袁线 | 110kV梁东变电站 | 200 | 186.55 | 0
218 | 韩岗供电所 | 4200568 | 许寺5# | 10kV许寺线 | 35kV韩岗变电站 | 315 | 77.36 | 0
219 | 韩岗供电所 | 4204966 | 韩岗王府庄2 | 10kV韩石线 | 110kV梁东变电站 | 200 | 156.49 | 3.51
220 | 韩岗供电所 | 4265457 | 辛集2 | 10kV韩石线 | 110kV梁东变电站 | 200 | 193.625 | 0
221 | 韩岗供电所 | 7683467 | 韩岗荣店3# | 10kV司垓线 | 35kV韩岗变电站 | 200 | 81.92 | 0
222 | 韩岗供电所 | 10907147 | 韩岗西孙庄2# | 10kV司垓线 | 35kV韩岗变电站 | 200 | 91.735 | 0
223 | 韩岗供电所 | 10907481 | 齐岗5# | 10kV许寺线 | 35kV韩岗变电站 | 200 | 164.23 | 0
224 | 韩岗供电所 | 19823568 | 郑庄2 | 10kV韩袁线 | 110kV梁东变电站 | 200 | 183.05 | 0
225 | 韩岗供电所 | 20701124 | 范庄2号公变 | 10kV韩石线 | 110kV梁东变电站 | 200 | 111.52 | 48.48
226 | 韩岗供电所 | 20701126 | 李坊2# | 10kV薛楼线 | 35kV韩岗变电站 | 200 | 104.955 | 0
227 | 韩岗供电所 | 143372219 | 刘庙4# | 10kV薛楼线 | 35kV韩岗变电站 | 200 | 174.385 | 0
228 | 韩岗供电所 | 150153359 | 韩岗朱庄2 | 10kV袁口Ⅱ线 | 110kV梁东变电站 | 200 | 173.3 | 0
229 | 韩岗供电所 | 150159930 | 韩岗宋庄2 | 10kV韩袁线 | 110kV梁东变电站 | 200 | 182.6 | 0
230 | 韩岗供电所 | 150394155 | 韩岗郑庄3 | 10kV韩袁线 | 110kV梁东变电站 | 200 | 156.22 | 0
231 | 韩岗供电所 | 157007740 | 韩岗齐庄3# | 10kV棉厂线 | 35kV韩岗变电站 | 200 | 184.88 | 0
232 | 韩岗供电所 | 157008176 | 韩岗中大屯2 | 10kV袁口Ⅱ线 | 110kV梁东变电站 | 200 | 162.23 | 0
233 | 韩岗供电所 | 157008179 | 韩岗薛庄2# | 10kV薛楼线 | 35kV韩岗变电站 | 200 | 151.44 | 0
234 | 韩岗供电所 | 157008183 | 东袁口4 | 10kV袁口Ⅱ线 | 110kV梁东变电站 | 200 | 198.505 | 0
235 | 韩岗供电所 | 157008187 | 司垓村 | 10kV司垓线 | 35kV韩岗变电站 | 200 | 21.6 | 0
236 | 韩岗供电所 | 157008194 | 韩岗三皇庙2# | 10kV薛楼线 | 35kV韩岗变电站 | 200 | 159.14 | 0
237 | 韩岗供电所 | 157008199 | 韩岗彭庄3# | 10kV薛楼线 | 35kV韩岗变电站 | 200 | 186.645 | 0
238 | 韩岗供电所 | 157008676 | 韩岗东草庙2# | 10kV湖里线 | 35kV韩岗变电站 | 200 | 47.065 | 0
239 | 韩岗供电所 | 157008683 | 韩岗薛楼2# | 10kV薛楼线 | 35kV韩岗变电站 | 200 | 146.37 | 0
240 | 韩岗供电所 | 157009304 | 韩岗所郭楼2# | 10kV司垓线 | 35kV韩岗变电站 | 200 | 155.875 | 0
241 | 韩岗供电所 | 157174141 | 韩岗时庄2# | 10kV司垓线 | 35kV韩岗变电站 | 400 | 304.565 | 0
242 | 韩岗供电所 | 157617179 | 韩岗管庄2# | 10kV湖里线 | 35kV韩岗变电站 | 200 | 61.8 | 0
243 | 韩岗供电所 | 162795183 | 韩岗刁集3号 | 10kV薛楼线 | 35kV韩岗变电站 | 200 | 15.75 | 0
244 | 韩岗供电所 | 162795187 | 韩岗刁集4号 | 10kV薛楼线 | 35kV韩岗变电站 | 200 | 59.86 | 0
245 | 韩岗供电所 | 165150371 | 槐王3号 | 10kV袁口线 | 35kV韩岗变电站 | 200 | 72.6 | 0
246 | 韩岗供电所 | 165170360 | 齐岗7号 | 10kV司垓线 | 35kV韩岗变电站 | 400 | 312.41 | 0
247 | 韩岗供电所 | 165170363 | 齐岗10号 | 10kV司垓线 | 35kV韩岗变电站 | 400 | 149.89 | 0
248 | 韩岗供电所 | 165191248 | 杨尧4号 | 10kV棉厂线 | 35kV韩岗变电站 | 200 | 25.96 | 0
249 | 韩岗供电所 | 165191297 | 韩岗镇杨尧5号 | 10kV棉厂线 | 35kV韩岗变电站 | 400 | 199.12 | 0
250 | 韩岗供电所 | 165260012 | 齐岗6号 | 10kV司垓线 | 35kV韩岗变电站 | 400 | 273.605 | 0
251 | 韩岗供电所 | 165260015 | 齐岗8号 | 10kV司垓线 | 35kV韩岗变电站 | 400 | 48.92 | 0
252 | 韩岗供电所 | 165260069 | 齐岗9号 | 10kV司垓线 | 35kV韩岗变电站 | 400 | 320.925 | 0
253 | 韩岗供电所 | 165327040 | 韩岗镇何庄2号 | 10kV袁口Ⅱ线 | 110kV梁东变电站 | 200 | 159.135 | 0
254 | 韩岗供电所 | 165556963 | 韩岗李坊4号 | 10kV薛楼线 | 35kV韩岗变电站 | 200 | 51.05 | 0
255 | 韩岗供电所 | 165556964 | 韩岗李坊5号 | 10kV薛楼线 | 35kV韩岗变电站 | 200 | 34.2 | 0
256 | 韩岗供电所 | 165556967 | 韩岗杜庄4号 | 10kV薛楼线 | 35kV韩岗变电站 | 200 | 57.85 | 0
257 | 韩岗供电所 | 165584511 | 韩岗张坊4号 | 10kV袁口Ⅱ线 | 110kV梁东变电站 | 200 | 141.38 | 0
258 | 韩岗供电所 | 165675041 | 韩岗于牌2号 | 10kV韩石线 | 110kV梁东变电站 | 200 | 173.81 | 0
259 | 韩岗供电所 | 165675297 | 韩岗于牌3号 | 10kV韩石线 | 110kV梁东变电站 | 200 | 143.28 | 16.72
260 | 韩岗供电所 | 165719731 | 韩岗郭楼3号 | 10kV司垓线 | 35kV韩岗变电站 | 200 | 75.18 | 0
261 | 韩岗供电所 | 165762276 | 韩岗辛集3号公变 | 10kV韩石线 | 110kV梁东变电站 | 400 | 331.745 | 0
262 | 韩岗供电所 | 165762317 | 韩岗辛集4号 | 10kV韩石线 | 110kV梁东变电站 | 200 | 162.26 | 0
263 | 韩岗供电所 | 165803652 | 韩岗张庄2号 | 10kV韩袁线 | 110kV梁东变电站 | 400 | 380.565 | 0
264 | 韩岗供电所 | 165804360 | 韩岗管庄6号 | 10kV湖里线 | 35kV韩岗变电站 | 400 | 147.745 | 0
265 | 韩岗供电所 | 165804510 | 韩岗管庄5号 | 10kV湖里线 | 35kV韩岗变电站 | 400 | 299.585 | 0
266 | 韩岗供电所 | 165804639 | 韩岗管庄4号 | 10kV湖里线 | 35kV韩岗变电站 | 400 | 166.75 | 0
267 | 韩岗供电所 | 165804873 | 韩岗管庄3号 | 10kV湖里线 | 35kV韩岗变电站 | 400 | 313.44 | 0
268 | 韩岗供电所 | 168090364 | 韩岗孟庄2# | 10kV湖里线 | 35kV韩岗变电站 | 400 | 117.785 | 0
269 | 韩岗供电所 | 179185323 | 韩堂3号 | 10kV韩袁线 | 110kV梁东变电站 | 400 | 332.865 | 0
270 | 韩岗供电所 | 179830305 | 韩庄2号 | 10kV湖里线 | 35kV韩岗变电站 | 400 | 65.34 | 0
271 | 韩岗供电所 | 800700902 | 荣店2# | 10kV司垓线 | 35kV韩岗变电站 | 200 | 187.85 | 0
272 | 韩岗供电所 | 439445 | 东张 | 10kV湖里线 | 35kV韩岗变电站 | 200 | 190.11 | 0
273 | 韩岗供电所 | 439724 | 西孙庄 | 10kV司垓线 | 35kV韩岗变电站 | 200 | 106.48 | 0
274 | 韩岗供电所 | 439772 | 韩堂村1号公变 | 10kV韩袁线 | 110kV梁东变电站 | 400 | 366.995 | 0
275 | 韩岗供电所 | 439773 | 北王公变 | 10kV韩袁线 | 110kV梁东变电站 | 125 | 135.06 | 0
276 | 韩岗供电所 | 439775 | 宋庄村 | 10kV韩袁线 | 110kV梁东变电站 | 200 | 172.66 | 0
277 | 韩岗供电所 | 439808 | 圣庄村 | 10kV韩石线 | 110kV梁东变电站 | 200 | 155.855 | 4.145
278 | 韩岗供电所 | 440149 | 于牌村 | 10kV韩石线 | 110kV梁东变电站 | 200 | 169.44 | 0
279 | 韩岗供电所 | 440151 | 朱庄 | 10kV韩袁线 | 110kV梁东变电站 | 160 | 159.17 | 0
280 | 韩岗供电所 | 440532 | 北刘庙 | 10kV湖里线 | 35kV韩岗变电站 | 160 | 118.055 | 0
281 | 韩岗供电所 | 440533 | 玉皇庙 | 10kV湖里线 | 35kV韩岗变电站 | 200 | 131.86 | 0
282 | 韩岗供电所 | 440534 | 10kV薛楼线彭庄村2号井井通 | 10kV薛楼线 | 35kV韩岗变电站 | 315 | 213.575 | 0
283 | 韩岗供电所 | 441408 | 辛庄 | 10kV湖里线 | 35kV韩岗变电站 | 160 | 17.5 | 0
284 | 韩岗供电所 | 441717 | 杨尧 | 10kV棉厂线 | 35kV韩岗变电站 | 200 | 26.645 | 0
285 | 韩岗供电所 | 442036 | 崔庄村 | 10kV韩袁线 | 110kV梁东变电站 | 400 | 342.55 | 0
286 | 韩岗供电所 | 442037 | 东大饨 | 10kV袁口Ⅱ线 | 110kV梁东变电站 | 160 | 121.155 | 0
287 | 韩岗供电所 | 442054 | 薛楼 | 10kV薛楼线 | 35kV韩岗变电站 | 200 | 150.63 | 0
288 | 韩岗供电所 | 442069 | 冯庄 | 10kV湖里线 | 35kV韩岗变电站 | 200 | 166.6 | 0
289 | 韩岗供电所 | 442932 | 齐庄2# | 10kV棉厂线 | 35kV韩岗变电站 | 200 | 46.62 | 0
290 | 韩岗供电所 | 442966 | 张楼 | 10kV韩袁线 | 110kV梁东变电站 | 200 | 157.995 | 0
291 | 韩岗供电所 | 442967 | 范庄公变 | 10kV韩石线 | 110kV梁东变电站 | 200 | 173.6 | 0
292 | 韩岗供电所 | 442970 | 中大饨 | 10kV袁口Ⅱ线 | 110kV梁东变电站 | 315 | 233.44 | 0
293 | 韩岗供电所 | 442971 | 西大屯 | 10kV袁口Ⅱ线 | 110kV梁东变电站 | 400 | 319.285 | 0
294 | 韩岗供电所 | 442972 | 焦庄 | 10kV湖里线 | 35kV韩岗变电站 | 160 | 145.79 | 0
295 | 韩岗供电所 | 442996 | 韩岗辛集村 | 10kV韩石线 | 110kV梁东变电站 | 400 | 350.3 | 0
296 | 韩岗供电所 | 442998 | 南袁口村公变 | 10kV袁口Ⅱ线 | 110kV梁东变电站 | 315 | 287.98 | 0
297 | 韩岗供电所 | 443008 | 刘庙 | 10kV薛楼线 | 35kV韩岗变电站 | 400 | 286.36 | 0
298 | 韩岗供电所 | 443314 | 槐王 | 10kV袁口线 | 35kV韩岗变电站 | 200 | 158.48 | 0
299 | 韩岗供电所 | 443333 | 雪庄 | 10kV薛楼线 | 35kV韩岗变电站 | 200 | 177.56 | 0
300 | 韩岗供电所 | 443337 | 许寺村 | 10kV许寺线 | 35kV韩岗变电站 | 200 | 51.92 | 0
301 | 韩岗供电所 | 443338 | 郭楼 | 10kV司垓线 | 35kV韩岗变电站 | 200 | 174.265 | 0
302 | 韩岗供电所 | 443379 | 小尧 | 10kV司垓线 | 35kV韩岗变电站 | 225 | 95.45 | 0
303 | 韩岗供电所 | 443685 | 齐岗 | 10kV司垓线 | 35kV韩岗变电站 | 400 | 208.37 | 0
304 | 韩岗供电所 | 443731 | 陈庄 | 10kV韩袁线 | 110kV梁东变电站 | 200 | 157.81 | 0
305 | 韩岗供电所 | 443748 | 齐庄 | 10kV棉厂线 | 35kV韩岗变电站 | 200 | 172.1 | 0
306 | 韩岗供电所 | 444069 | 管庄 | 10kV湖里线 | 35kV韩岗变电站 | 400 | 220.67 | 0
307 | 韩岗供电所 | 444158 | 韩堂村2号 | 10kV韩袁线 | 110kV梁东变电站 | 400 | 335.33 | 0
308 | 韩岗供电所 | 444248 | 王府庄北 | 10kV韩石线 | 110kV梁东变电站 | 200 | 159.085 | 0.915
309 | 韩岗供电所 | 444259 | 刁集 | 10kV薛楼线 | 35kV韩岗变电站 | 400 | 48.03 | 0
310 | 韩岗供电所 | 444260 | 季庙 | 10kV司垓线 | 35kV韩岗变电站 | 200 | 31.27 | 0
311 | 韩岗供电所 | 444648 | 韩岗村 | 10kV棉厂线 | 35kV韩岗变电站 | 400 | 300.01 | 0
312 | 韩岗供电所 | 444907 | 西草庙 | 10kV湖里线 | 35kV韩岗变电站 | 200 | 178.51 | 0
313 | 韩岗供电所 | 444909 | 郑庄公变 | 10kV韩袁线 | 110kV梁东变电站 | 200 | 199 | 0
314 | 韩岗供电所 | 444920 | 时庄 | 10kV司垓线 | 35kV韩岗变电站 | 200 | 154.17 | 0
315 | 韩岗供电所 | 444922 | 任庄 | 10kV司垓线 | 35kV韩岗变电站 | 200 | 57.845 | 0
316 | 韩岗供电所 | 444931 | 国网山东省电力公司梁山县供电公司 | 10kV许寺线 | 35kV韩岗变电站 | 100 | 11.6 | 0
317 | 韩岗供电所 | 444932 | 孟庄 | 10kV湖里线 | 35kV韩岗变电站 | 315 | 267.735 | 0
318 | 韩岗供电所 | 444959 | 东袁口村公变 | 10kV袁口Ⅱ线 | 110kV梁东变电站 | 400 | 377.405 | 0
319 | 韩岗供电所 | 445089 | 齐岗2# | 10kV司垓线 | 35kV韩岗变电站 | 400 | 246.415 | 0
320 | 韩岗供电所 | 445468 | 张庄 | 10kV韩袁线 | 110kV梁东变电站 | 100 | 72.83 | 0
321 | 韩岗供电所 | 445471 | 前尧 | 10kV棉厂线 | 35kV韩岗变电站 | 200 | 163.64 | 0
322 | 韩岗供电所 | 445474 | 房村大队公变 | 10kV袁口Ⅱ线 | 110kV梁东变电站 | 400 | 327.575 | 0
323 | 韩岗供电所 | 456626 | 鹿吊村 | 10kV韩石线 | 110kV梁东变电站 | 200 | 191.675 | 0
324 | 韩岗供电所 | 456712 | 赵楼 | 10kV湖里线 | 35kV韩岗变电站 | 200 | 189.74 | 0
325 | 韩岗供电所 | 456960 | 东草庙 | 10kV湖里线 | 35kV韩岗变电站 | 160 | 54.285 | 0
326 | 韩岗供电所 | 456970 | 马庙 | 10kV湖里线 | 35kV韩岗变电站 | 160 | 157.315 | 0
327 | 韩岗供电所 | 457111 | 张坊村 | 10kV袁口Ⅱ线 | 110kV梁东变电站 | 160 | 118.045 | 0
328 | 韩岗供电所 | 457120 | 北袁口村 | 10kV袁口Ⅱ线 | 110kV梁东变电站 | 400 | 316.935 | 0
329 | 韩岗供电所 | 457302 | 韩庄 | 10kV湖里线 | 35kV韩岗变电站 | 200 | 159.93 | 0
330 | 韩岗供电所 | 457490 | 前林 | 10kV湖里线 | 35kV韩岗变电站 | 160 | 158.945 | 0
331 | 韩岗供电所 | 457507 | 任李庄 | 10kV袁口线 | 35kV韩岗变电站 | 160 | 61.35 | 0
332 | 韩岗供电所 | 457531 | 东袁口南 | 10kV袁口Ⅱ线 | 110kV梁东变电站 | 315 | 287.78 | 0
333 | 韩岗供电所 | 537309 | 荣店 | 10kV司垓线 | 35kV韩岗变电站 | 315 | 293.445 | 0
334 | 韩岗供电所 | 945655 | 运河花园小区1# | 10kV司垓线 | 35kV韩岗变电站 | 400 | 190.335 | 0
335 | 韩岗供电所 | 945656 | 运河花园小区2# | 10kV司垓线 | 35kV韩岗变电站 | 400 | 53.9 | 0
336 | 韩岗供电所 | 945657 | 运河花园小区3# | 10kV司垓线 | 35kV韩岗变电站 | 315 | 257.095 | 0
337 | 韩岗供电所 | 945659 | 运河花园小区4# | 10kV司垓线 | 35kV韩岗变电站 | 315 | 49.14 | 0
338 | 韩岗供电所 | 1039956 | 齐岗3# | 10kV司垓线 | 35kV韩岗变电站 | 200 | 156.75 | 0
339 | 韩岗供电所 | 1040102 | 运河花园小区7# | 10kV司垓线 | 35kV韩岗变电站 | 630 | 317.375 | 0
340 | 韩岗供电所 | 1043956 | 东袁口3号公变 | 10kV袁口Ⅱ线 | 110kV梁东变电站 | 315 | 273.635 | 0
341 | 韩岗供电所 | 3702231700018690 | 10kV韩石线143-20-5东孙庄1号 | 10kV韩石线 | 110kV梁东变电站 | 200 | 173.985 | 0
342 | 韩岗供电所 | 3704232528725760 | 10kV袁口线51-15任李庄3号 | 10kV袁口线 | 35kV韩岗变电站 | 400 | 301.28 | 0
343 | 韩岗供电所 | 3706232600213990 | 郑楼村2号柱上变压器 | 10kV湖里线 | 35kV韩岗变电站 | 200 | 151.82 | 0
344 | 韩岗供电所 | 3706232700088670 | 西大屯村3号 | 10kV袁口Ⅱ线 | 110kV梁东变电站 | 400 | 328.305 | 0
345 | 韩岗供电所 | 3708231800031120 | 袁口Ⅱ线何庄配电室1号配变 | 10kV袁口Ⅱ线 | 110kV梁东变电站 | 400 | 313.33 | 0
346 | 韩岗供电所 | 3708231900004340 | 10kV韩袁线张楼2号柱上变压器 | 10kV韩袁线 | 110kV梁东变电站 | 200 | 161.365 | 0
347 | 杨营供电所 | 4057312 | 大侯2号 | 10kV黄兴路Ⅱ线 | 110kV杨营变电站 | 315 | 53.46 | 0
348 | 杨营供电所 | 4059357 | 王楼2号 | 10kV后孙庄Ⅱ线 | 110kV南关变电站 | 200 | 173.47 | 0
349 | 杨营供电所 | 4059365 | 杨屯2号 | 10kV马营线 | 110kV南关变电站 | 400 | 241.93 | 78.07
350 | 杨营供电所 | 4101329 | 吴垓2号 | 10kV马营II线 | 110kV南关变电站 | 200 | 160.945 | 0
351 | 杨营供电所 | 4106193 | 张飞垓2# | 10kV马营线 | 110kV南关变电站 | 250 | 203.025 | 0
352 | 杨营供电所 | 4109263 | 赵坝#3 | 10kV黄兴路Ⅱ线 | 110kV杨营变电站 | 315 | 256.23 | 0
353 | 杨营供电所 | 4109264 | 赵坝#4 | 10kV黄兴路Ⅱ线 | 110kV杨营变电站 | 200 | 112.27 | 0
354 | 杨营供电所 | 4109524 | 胡台庙2# | 10kV馆里南线 | 110kV梁西变电站 | 400 | 102.435 | 0
355 | 杨营供电所 | 4109525 | 贾庄2号 | 10kV馆里北Ⅰ线 | 110kV梁西变电站 | 200 | 33.5 | 0
356 | 杨营供电所 | 4113863 | 刘仙庄2# | 10kV公明西线 | 110kV杨营变电站 | 200 | 204.94 | 0
357 | 杨营供电所 | 4139692 | 西李庄2# | 10kV馆里南线 | 110kV梁西变电站 | 200 | 157.935 | 0
358 | 杨营供电所 | 4139963 | 董楼2号 | 10kV馆里北Ⅰ线 | 110kV梁西变电站 | 200 | 197.76 | 0
359 | 杨营供电所 | 4145698 | 倪楼3号 | 10kV馆里南线 | 110kV梁西变电站 | 250 | 52.6 | 0
360 | 杨营供电所 | 4154455 | 碌庙2# | 10kV东堤线 | 110kV路口变电站 | 200 | 139.4 | 0
361 | 杨营供电所 | 4158064 | 柏庄2# | 10kV杨营Ⅱ线 | 110kV杨营变电站 | 200 | 168.285 | 0
362 | 杨营供电所 | 4158372 | 杨营所公变 | 10kV公明西线 | 110kV杨营变电站 | 200 | 86.475 | 0
363 | 杨营供电所 | 4165344 | 陈营2# | 10kV公明西线 | 110kV杨营变电站 | 315 | 253.325 | 0
364 | 杨营供电所 | 4175415 | 鲍垓2号 | 10kV马营II线 | 110kV南关变电站 | 200 | 161.44 | 0
365 | 杨营供电所 | 4181189 | 杨营#2村 | 10kV黄兴路Ⅱ线 | 110kV杨营变电站 | 400 | 50 | 0
366 | 杨营供电所 | 4181418 | 许庄2号 | 10kV马营II线 | 110kV南关变电站 | 200 | 168.765 | 0
367 | 杨营供电所 | 4186683 | 南木屯村2号 | 10kV马营II线 | 110kV南关变电站 | 400 | 298.405 | 0
368 | 杨营供电所 | 4187980 | 五里庙3# | 10kV杨营Ⅱ线 | 110kV杨营变电站 | 200 | 47.3 | 0
369 | 杨营供电所 | 4199830 | 庄垓3号 | 10kV祝庄Ⅰ线 | 35kV黑虎庙变电站 | 200 | 160.64 | 0
370 | 杨营供电所 | 4200165 | 王连坡2号 | 10kV祝庄Ⅰ线 | 35kV黑虎庙变电站 | 200 | 151.28 | 0
371 | 杨营供电所 | 4207717 | 野淖3# | 10kV杨营Ⅱ线 | 110kV杨营变电站 | 200 | 76.31 | 0
372 | 杨营供电所 | 4208163 | 馆里2# | 10kV馆里南线 | 110kV梁西变电站 | 400 | 34.65 | 0
373 | 杨营供电所 | 4217786 | 李大郭2号 | 10kV馆里北Ⅰ线 | 110kV梁西变电站 | 200 | 158.595 | 0
374 | 杨营供电所 | 4222577 | 杨营#3 | 10kV黄兴路Ⅱ线 | 110kV杨营变电站 | 200 | 148.53 | 0
375 | 杨营供电所 | 4229867 | 高楼3# | 10kV杨营Ⅱ线 | 110kV杨营变电站 | 400 | 70.255 | 0
376 | 杨营供电所 | 4236559 | 薛阁5号 | 10kV杨营Ⅰ线 | 110kV杨营变电站 | 500 | 25.85 | 0
377 | 杨营供电所 | 4236712 | 洼王2号 | 10kV祝庄Ⅰ线 | 35kV黑虎庙变电站 | 200 | 176.485 | 0
378 | 杨营供电所 | 4237006 | 高大庙3号 | 10kV杨营Ⅰ线 | 110kV杨营变电站 | 400 | 15 | 0
379 | 杨营供电所 | 4249499 | 赵坝#5 | 10kV黄兴路Ⅱ线 | 110kV杨营变电站 | 200 | 85.85 | 0
380 | 杨营供电所 | 4255495 | 张水坑3# | 10kV杨营Ⅱ线 | 110kV杨营变电站 | 400 | 52.6 | 0
381 | 杨营供电所 | 4260805 | 胡坑3# | 10kV马营线 | 110kV南关变电站 | 200 | 127.465 | 32.535
382 | 杨营供电所 | 4260810 | 兴屯#4 | 10kV黄兴路Ⅱ线 | 110kV杨营变电站 | 400 | 89.64 | 0
383 | 杨营供电所 | 4269434 | 杨屯3# | 10kV马营线 | 110kV南关变电站 | 200 | 162.11 | 0
384 | 杨营供电所 | 4293944 | 江屯2# | 10kV马营线 | 110kV南关变电站 | 160 | 101.12 | 26.88
385 | 杨营供电所 | 4332029 | 杜庄#2 | 10kV黄兴路Ⅱ线 | 110kV杨营变电站 | 400 | 124 | 0
386 | 杨营供电所 | 4334961 | 薛屯2# | 10kV马营线 | 110kV南关变电站 | 400 | 346.26 | 0
387 | 杨营供电所 | 6661418 | 东李庄1# | 10kV马营线 | 110kV南关变电站 | 400 | 316.8 | 3.2
388 | 杨营供电所 | 31826487 | 高庄6# | 10kV杨营Ⅱ线 | 110kV杨营变电站 | 400 | 65.415 | 0
389 | 杨营供电所 | 33267289 | 杨营村南 | 10kV杨营Ⅰ线 | 110kV杨营变电站 | 200 | 68.75 | 0
390 | 杨营供电所 | 33267290 | 杨营村村西 | 10kV杨营Ⅰ线 | 110kV杨营变电站 | 400 | 224.86 | 0
391 | 杨营供电所 | 33267291 | 杨营村北 | 10kV祝庄Ⅰ线 | 35kV黑虎庙变电站 | 400 | 95.15 | 0
392 | 杨营供电所 | 33267292 | 高垓3号 | 10kV杨营Ⅰ线 | 110kV杨营变电站 | 200 | 172.095 | 0
393 | 杨营供电所 | 33692025 | 刘庄2# | 10kV关庄Ⅱ线 | 110kV梁西变电站 | 400 | 221.97 | 0
394 | 杨营供电所 | 40153367 | 蔚营2# | 10kV馆里南线 | 110kV梁西变电站 | 200 | 134.405 | 0
395 | 杨营供电所 | 40153369 | 蔚营3# | 10kV馆里南线 | 110kV梁西变电站 | 200 | 95.965 | 0
396 | 杨营供电所 | 51425790 | 五里庙4# | 10kV杨营Ⅱ线 | 110kV杨营变电站 | 400 | 259.04 | 0
397 | 杨营供电所 | 51425791 | 五里庙5# | 10kV杨营Ⅱ线 | 110kV杨营变电站 | 200 | 128.13 | 0
398 | 杨营供电所 | 51858563 | 伟庄2# | 10kV杨营Ⅱ线 | 110kV杨营变电站 | 400 | 159.185 | 0
399 | 杨营供电所 | 61976298 | 芦里#2 | 10kV黄兴路Ⅱ线 | 110kV杨营变电站 | 400 | 149.255 | 0
400 | 杨营供电所 | 61976308 | 兴屯#5 | 10kV黄兴路Ⅱ线 | 110kV杨营变电站 | 400 | 32.155 | 0
401 | 杨营供电所 | 61976309 | 兴屯#6 | 10kV馆里南线 | 110kV梁西变电站 | 400 | 306.585 | 0
402 | 杨营供电所 | 61976310 | 兴屯#7 | 10kV黄兴路Ⅱ线 | 110kV杨营变电站 | 160 | 15.95 | 0
403 | 杨营供电所 | 63109218 | 靳庄3# | 10kV东堤线 | 110kV路口变电站 | 160 | 115.67 | 0
404 | 杨营供电所 | 63109219 | 靳庄4# | 10kV东堤线 | 110kV路口变电站 | 200 | 153.185 | 0
405 | 杨营供电所 | 63109721 | 靳庄5# | 10kV东堤线 | 110kV路口变电站 | 200 | 159.455 | 0
406 | 杨营供电所 | 63179682 | 高楼5号 | 10kV杨营Ⅰ线 | 110kV杨营变电站 | 400 | 66.7 | 0
407 | 杨营供电所 | 63179683 | 高楼6# | 10kV杨营Ⅱ线 | 110kV杨营变电站 | 400 | 291.72 | 0
408 | 杨营供电所 | 72779666 | 侯道沟2号 | 10kV杨营Ⅱ线 | 110kV杨营变电站 | 200 | 87.59 | 0
409 | 杨营供电所 | 72779694 | 刘普桥2号 | 10kV馆里北Ⅰ线 | 110kV梁西变电站 | 200 | 200.14 | 0
410 | 杨营供电所 | 72779923 | 高大庙4号 | 10kV杨营Ⅰ线 | 110kV杨营变电站 | 200 | 164.695 | 0
411 | 杨营供电所 | 73397953 | 侯寺4# | 10kV杨营Ⅱ线 | 110kV杨营变电站 | 200 | 73.36 | 0
412 | 杨营供电所 | 73397954 | 侯寺5# | 10kV杨营Ⅱ线 | 110kV杨营变电站 | 200 | 148.29 | 0
413 | 杨营供电所 | 75808873 | 馆里南程垓2# | 10kV馆里南线 | 110kV梁西变电站 | 200 | 36.75 | 0
414 | 杨营供电所 | 75808974 | 程垓4# | 10kV馆里南线 | 110kV梁西变电站 | 200 | 30.87 | 0
415 | 杨营供电所 | 75809185 | 庄垓4号 | 10kV祝庄Ⅰ线 | 35kV黑虎庙变电站 | 315 | 26.55 | 0
416 | 杨营供电所 | 75809186 | 庄垓5号 | 10kV祝庄Ⅰ线 | 35kV黑虎庙变电站 | 400 | 123.245 | 0
417 | 杨营供电所 | 75809189 | 庄垓6号 | 10kV祝庄Ⅰ线 | 35kV黑虎庙变电站 | 200 | 67.93 | 0
418 | 杨营供电所 | 85501520 | 李大郭村北 | 10kV馆里北Ⅰ线 | 110kV梁西变电站 | 200 | 113.905 | 0
419 | 杨营供电所 | 113130607 | 洼里村西 | 10kV公明东Ⅰ线 | 110kV梁西变电站 | 200 | 190.01 | 0
420 | 杨营供电所 | 113132830 | 馆里村东 | 10kV馆里南线 | 110kV梁西变电站 | 200 | 207.18 | 0
421 | 杨营供电所 | 113138139 | 大杨3号 | 10kV馆里北Ⅰ线 | 110kV梁西变电站 | 200 | 69.96 | 0
422 | 杨营供电所 | 115469585 | 吴垓3号 | 10kV马营II线 | 110kV南关变电站 | 200 | 161.49 | 0
423 | 杨营供电所 | 132902140 | 董楼3号 | 10kV馆里北Ⅰ线 | 110kV梁西变电站 | 200 | 161.135 | 0
424 | 杨营供电所 | 132902166 | 董相白2号 | 10kV馆里北Ⅰ线 | 110kV梁西变电站 | 200 | 137.38 | 0
425 | 杨营供电所 | 132903741 | 吴庄2号 | 10kV馆里北Ⅰ线 | 110kV梁西变电站 | 200 | 124.045 | 0
426 | 杨营供电所 | 146072491 | 许庄3号 | 10kV马营II线 | 110kV南关变电站 | 200 | 159.5 | 0
427 | 杨营供电所 | 156359068 | 胡屯2号 | 10kV马营II线 | 110kV南关变电站 | 200 | 149.305 | 0
428 | 杨营供电所 | 156360297 | 胡屯3号 | 10kV马营II线 | 110kV南关变电站 | 200 | 89.315 | 0
429 | 杨营供电所 | 157016763 | 胡台庙#3 | 10kV馆里南线 | 110kV梁西变电站 | 200 | 168.385 | 0
430 | 杨营供电所 | 157017253 | 胡坑4号 | 10kV马营II线 | 110kV南关变电站 | 200 | 38.82 | 0
431 | 杨营供电所 | 157017256 | 胡坑5号 | 10kV马营II线 | 110kV南关变电站 | 200 | 173.6 | 0
432 | 杨营供电所 | 157018726 | 张飞垓3# | 10kV马营线 | 110kV南关变电站 | 200 | 156.34 | 3.66
433 | 杨营供电所 | 157018728 | 张飞垓4# | 10kV马营线 | 110kV南关变电站 | 200 | 159.11 | 0.89
434 | 杨营供电所 | 157019319 | 荣庄2号 | 10kV馆里北Ⅰ线 | 110kV梁西变电站 | 200 | 25.145 | 0
435 | 杨营供电所 | 157019323 | 侯道沟3# | 10kV杨营Ⅱ线 | 110kV杨营变电站 | 200 | 13.32 | 0
436 | 杨营供电所 | 157019448 | 赵坝#6 | 10kV黄兴路Ⅱ线 | 110kV杨营变电站 | 200 | 108.67 | 0
437 | 杨营供电所 | 157022215 | 杨屯4# | 10kV马营线 | 110kV南关变电站 | 200 | 166.735 | 0
438 | 杨营供电所 | 157022217 | 杨屯5# | 10kV马营线 | 110kV南关变电站 | 200 | 154.505 | 5.495
439 | 杨营供电所 | 157022592 | 孙庄4号 | 10kV公明西线 | 110kV杨营变电站 | 200 | 95.3 | 0
440 | 杨营供电所 | 157029898 | 东张庄3# | 10kV杨营Ⅱ线 | 110kV杨营变电站 | 200 | 139.25 | 0
441 | 杨营供电所 | 157034604 | 郝庄#2 | 10kV黄兴路Ⅱ线 | 110kV杨营变电站 | 200 | 117.535 | 0
442 | 杨营供电所 | 157034660 | 曹庙2# | 10kV馆南线 | 35kV馆驿变电站 | 200 | 184.71 | 0
443 | 杨营供电所 | 157036427 | 耿楼4号 | 10kV馆里北Ⅰ线 | 110kV梁西变电站 | 400 | 105.975 | 0
444 | 杨营供电所 | 157036431 | 耿楼5号 | 10kV馆里北Ⅰ线 | 110kV梁西变电站 | 400 | 151.565 | 0
445 | 杨营供电所 | 157215736 | 倪楼#4 | 10kV黄兴路Ⅱ线 | 110kV杨营变电站 | 400 | 152.155 | 0
446 | 杨营供电所 | 157215947 | 倪楼#5 | 10kV黄兴路Ⅱ线 | 110kV杨营变电站 | 400 | 136.195 | 0
447 | 杨营供电所 | 157281544 | 赵坝村#7 | 10kV馆里南线 | 110kV梁西变电站 | 200 | 172.2 | 0
448 | 杨营供电所 | 157529062 | 馆里东张庄2号 | 10kV馆里北Ⅰ线 | 110kV梁西变电站 | 400 | 229.01 | 0
449 | 杨营供电所 | 157529387 | 张楼村2# | 10kV东堤线 | 110kV路口变电站 | 200 | 95.945 | 0
450 | 杨营供电所 | 157529455 | 张楼村3# | 10kV东堤线 | 110kV路口变电站 | 200 | 167.61 | 0
451 | 杨营供电所 | 157727053 | 张水坑4# | 10kV杨营Ⅱ线 | 110kV杨营变电站 | 400 | 157.4 | 0
452 | 杨营供电所 | 157820111 | 侯寺6# | 10kV杨营Ⅱ线 | 110kV杨营变电站 | 400 | 92.2 | 0
453 | 杨营供电所 | 157820128 | 侯寺7# | 10kV杨营Ⅱ线 | 110kV杨营变电站 | 400 | 19.4 | 0
454 | 杨营供电所 | 158149713 | 杨屯6# | 10kV马营线 | 110kV南关变电站 | 400 | 321.995 | 0
455 | 杨营供电所 | 158508481 | 兴屯南#2 | 10kV馆里南线 | 110kV梁西变电站 | 400 | 72.16 | 0
456 | 杨营供电所 | 158510924 | 兴屯东#2 | 10kV黄兴路Ⅱ线 | 110kV杨营变电站 | 400 | 241 | 0
457 | 杨营供电所 | 158542767 | 杨屯7# | 10kV马营线 | 110kV南关变电站 | 400 | 204.7 | 115.3
458 | 杨营供电所 | 159579983 | 庄垓7号 | 10kV祝庄Ⅰ线 | 35kV黑虎庙变电站 | 400 | 121.305 | 0
459 | 杨营供电所 | 160457291 | 南小吴3# | 10kV杨营Ⅱ线 | 110kV杨营变电站 | 200 | 42.185 | 0
460 | 杨营供电所 | 162769325 | 周楼4号 | 10kV馆里北Ⅰ线 | 110kV梁西变电站 | 400 | 14.85 | 0
461 | 杨营供电所 | 162769440 | 周楼3号 | 10kV馆里北Ⅰ线 | 110kV梁西变电站 | 400 | 32.53 | 0
462 | 杨营供电所 | 162808023 | 李大郭3号 | 10kV馆里北Ⅰ线 | 110kV梁西变电站 | 400 | 219.47 | 0
463 | 杨营供电所 | 162814276 | 馆里4# | 10kV馆里南线 | 110kV梁西变电站 | 400 | 79.99 | 0
464 | 杨营供电所 | 167424544 | 刘仙庄3# | 10kV公明西线 | 110kV杨营变电站 | 400 | 169.545 | 0
465 | 杨营供电所 | 167995913 | 贾庄3号 | 10kV馆里北Ⅰ线 | 110kV梁西变电站 | 400 | 201.55 | 0
466 | 杨营供电所 | 169603360 | 贾庄4号 | 10kV馆里北Ⅰ线 | 110kV梁西变电站 | 400 | 184.7 | 0
467 | 杨营供电所 | 175170832 | 高垓5号 | 10kV杨营Ⅰ线 | 110kV杨营变电站 | 400 | 69.85 | 0
468 | 杨营供电所 | 175246548 | 10kV杨营Ⅰ线王连坡3号 | 10kV祝庄Ⅰ线 | 35kV黑虎庙变电站 | 400 | 313.755 | 0
469 | 杨营供电所 | 175247355 | 10kV杨营Ⅰ线王连坡4号 | 10kV祝庄Ⅰ线 | 35kV黑虎庙变电站 | 400 | 319.705 | 0
470 | 杨营供电所 | 175365191 | 高庄7号 | 10kV杨营Ⅰ线 | 110kV杨营变电站 | 200 | 14.99 | 0
471 | 杨营供电所 | 175365462 | 高庄8号 | 10kV杨营Ⅰ线 | 110kV杨营变电站 | 200 | 67.965 | 0
472 | 杨营供电所 | 175367849 | 杨营村3号 | 10kV杨营Ⅰ线 | 110kV杨营变电站 | 400 | 157.02 | 0
473 | 杨营供电所 | 175386507 | 洼王4号 | 10kV祝庄Ⅰ线 | 35kV黑虎庙变电站 | 200 | 152.385 | 0
474 | 杨营供电所 | 175505516 | 洼王3号 | 10kV祝庄Ⅰ线 | 35kV黑虎庙变电站 | 400 | 240.145 | 0
475 | 杨营供电所 | 175911386 | 艾庄2号 | 10kV馆里北Ⅰ线 | 110kV梁西变电站 | 400 | 196.75 | 0
476 | 杨营供电所 | 176504571 | 薛屯3# | 10kV马营线 | 110kV南关变电站 | 400 | 319.05 | 0.95
477 | 杨营供电所 | 176548607 | 北穆屯#2 | 10kV马营II线 | 110kV南关变电站 | 400 | 368.67 | 0
478 | 杨营供电所 | 178968414 | 柏庄3号 | 10kV祝庄Ⅰ线 | 35kV黑虎庙变电站 | 200 | 49.5 | 0
479 | 杨营供电所 | 178968643 | 赵坝1号 | 10kV黄兴路Ⅱ线 | 110kV杨营变电站 | 400 | 95 | 0
480 | 杨营供电所 | 181357067 | 张飞垓5号 | 10kV马营线 | 110kV南关变电站 | 200 | 166.58 | 0
481 | 杨营供电所 | 181360135 | 吴垓4号 | 10kV马营II线 | 110kV南关变电站 | 200 | 155.63 | 0
482 | 杨营供电所 | 181361741 | 吴垓5号 | 10kV马营II线 | 110kV南关变电站 | 400 | 344.165 | 0
483 | 杨营供电所 | 181366243 | 兴屯南3号 | 10kV黄兴路Ⅱ线 | 110kV杨营变电站 | 400 | 161.025 | 0
484 | 杨营供电所 | 181379286 | 东李庄3号 | 10kV马营线 | 110kV南关变电站 | 400 | 313.91 | 6.09
485 | 杨营供电所 | 181851988 | 大吴2号 | 10kV杨营Ⅱ线 | 110kV杨营变电站 | 400 | 96.71 | 0
486 | 杨营供电所 | 181854248 | 杨营曹庄2号 | 10kV杨营Ⅱ线 | 110kV杨营变电站 | 400 | 30.6 | 0
487 | 杨营供电所 | 181854249 | 南小吴4号 | 10kV杨营Ⅱ线 | 110kV杨营变电站 | 400 | 101.105 | 0
488 | 杨营供电所 | 181854250 | 高楼7号 | 10kV杨营Ⅱ线 | 110kV杨营变电站 | 400 | 247.33 | 0
489 | 杨营供电所 | 181854251 | 高楼8号 | 10kV杨营Ⅱ线 | 110kV杨营变电站 | 400 | 224.445 | 0
490 | 杨营供电所 | 800692231 | 洼里3# | 10kV公明东Ⅰ线 | 110kV梁西变电站 | 200 | 173.95 | 0
491 | 杨营供电所 | 800693956 | 大侯3号 | 10kV馆里南线 | 110kV梁西变电站 | 400 | 18.36 | 0
492 | 杨营供电所 | 800698089 | 高大庙2# | 10kV杨营Ⅱ线 | 110kV杨营变电站 | 400 | 113.05 | 0
493 | 杨营供电所 | 439416 | 薛阁 | 10kV杨营Ⅰ线 | 110kV杨营变电站 | 315 | 184 | 0
494 | 杨营供电所 | 439462 | 杨营 | 10kV黄兴路Ⅱ线 | 110kV杨营变电站 | 315 | 239.03 | 0
495 | 杨营供电所 | 439463 | 柯庄 | 10kV马营II线 | 110kV南关变电站 | 200 | 161.2 | 0
496 | 杨营供电所 | 439501 | 曹庙村 | 10kV公明西线 | 110kV杨营变电站 | 160 | 123.15 | 0
497 | 杨营供电所 | 439532 | 南木屯 | 10kV马营II线 | 110kV南关变电站 | 160 | 182.75 | 0
498 | 杨营供电所 | 439729 | 碌庙 | 10kV东堤线 | 110kV路口变电站 | 400 | 361.77 | 0
499 | 杨营供电所 | 439751 | 董相白 | 10kV馆里北Ⅰ线 | 110kV梁西变电站 | 250 | 208.27 | 0
500 | 杨营供电所 | 439782 | 姚庄 | 10kV馆里北Ⅰ线 | 110kV梁西变电站 | 200 | 213.9 | 0
501 | 杨营供电所 | 439784 | 洼里 | 10kV公明东Ⅰ线 | 110kV梁西变电站 | 400 | 63.51 | 0
502 | 杨营供电所 | 439786 | 馆里村中 | 10kV馆里南线 | 110kV梁西变电站 | 400 | 221.915 | 0
503 | 杨营供电所 | 439789 | 孙庄 | 10kV公明西线 | 110kV杨营变电站 | 400 | 111.95 | 0
504 | 杨营供电所 | 439800 | 刘庄 | 10kV关庄Ⅱ线 | 110kV梁西变电站 | 500 | 265.965 | 0
505 | 杨营供电所 | 440196 | 杨营100 | 10kV杨营Ⅰ线 | 110kV杨营变电站 | 315 | 189.305 | 0
506 | 杨营供电所 | 440547 | 张飞垓 | 10kV马营线 | 110kV南关变电站 | 315 | 243.42 | 8.58
507 | 杨营供电所 | 441371 | 吴垓 | 10kV马营II线 | 110kV南关变电站 | 400 | 262.35 | 0
508 | 杨营供电所 | 441387 | 侯庄 | 10kV馆里北Ⅰ线 | 110kV梁西变电站 | 400 | 415.955 | 0
509 | 杨营供电所 | 441416 | 胡台庙 | 10kV馆里南线 | 110kV梁西变电站 | 400 | 296.325 | 0
510 | 杨营供电所 | 441417 | 程垓 | 10kV馆里南线 | 110kV梁西变电站 | 400 | 39.24 | 0
511 | 杨营供电所 | 441741 | 江沌 | 10kV马营线 | 110kV南关变电站 | 400 | 315.955 | 4.045
512 | 杨营供电所 | 442040 | 周楼 | 10kV馆里北Ⅰ线 | 110kV梁西变电站 | 400 | 25.92 | 0
513 | 杨营供电所 | 442080 | 赵坝 | 10kV黄兴路Ⅱ线 | 110kV杨营变电站 | 400 | 255.385 | 0
514 | 杨营供电所 | 442082 | 胡屯 | 10kV马营II线 | 110kV南关变电站 | 315 | 235.135 | 0
515 | 杨营供电所 | 442083 | 杜庄 | 10kV黄兴路Ⅱ线 | 110kV杨营变电站 | 160 | 133.93 | 0
516 | 杨营供电所 | 442131 | 兴屯 | 10kV黄兴路Ⅱ线 | 110kV杨营变电站 | 315 | 60.8 | 0
517 | 杨营供电所 | 442587 | 王连坡 | 10kV祝庄Ⅰ线 | 35kV黑虎庙变电站 | 250 | 155.905 | 0
518 | 杨营供电所 | 442589 | 洼王 | 10kV祝庄Ⅰ线 | 35kV黑虎庙变电站 | 250 | 144.29 | 0
519 | 杨营供电所 | 442590 | 高垓 | 10kV杨营Ⅰ线 | 110kV杨营变电站 | 200 | 148.265 | 0
520 | 杨营供电所 | 442592 | 吴庄 | 10kV馆里北Ⅰ线 | 110kV梁西变电站 | 200 | 158.315 | 0
521 | 杨营供电所 | 442608 | 五里庙 | 10kV杨营Ⅱ线 | 110kV杨营变电站 | 250 | 80.37 | 0
522 | 杨营供电所 | 442610 | 李庄 | 10kV杨营Ⅱ线 | 110kV杨营变电站 | 400 | 44.55 | 0
523 | 杨营供电所 | 442614 | 高大庙 | 10kV杨营Ⅱ线 | 110kV杨营变电站 | 400 | 79.1 | 0
524 | 杨营供电所 | 442623 | 冯庄 | 10kV馆里北Ⅰ线 | 110kV梁西变电站 | 250 | 62.1 | 0
525 | 杨营供电所 | 442625 | 耿楼 | 10kV馆里北Ⅰ线 | 110kV梁西变电站 | 200 | 149.15 | 0
526 | 杨营供电所 | 442626 | 刘普桥 | 10kV馆里北Ⅰ线 | 110kV梁西变电站 | 200 | 129.365 | 0
527 | 杨营供电所 | 442978 | 刘仙庄 | 10kV公明西线 | 110kV杨营变电站 | 160 | 164.28 | 0
528 | 杨营供电所 | 442981 | 河东李庄 | 10kV馆里南线 | 110kV梁西变电站 | 200 | 148.78 | 0
529 | 杨营供电所 | 442983 | 李阁 | 10kV公明西线 | 110kV杨营变电站 | 400 | 147.905 | 0
530 | 杨营供电所 | 443016 | 北木屯 | 10kV马营II线 | 110kV南关变电站 | 400 | 348.735 | 0
531 | 杨营供电所 | 443276 | 前里庄 | 10kV杨营Ⅱ线 | 110kV杨营变电站 | 200 | 132.1 | 0
532 | 杨营供电所 | 443277 | 大吴 | 10kV杨营Ⅱ线 | 110kV杨营变电站 | 200 | 87.48 | 0
533 | 杨营供电所 | 443301 | 荣庄 | 10kV馆里北Ⅰ线 | 110kV梁西变电站 | 200 | 159.05 | 0
534 | 杨营供电所 | 443373 | 高楼 | 10kV杨营Ⅱ线 | 110kV杨营变电站 | 400 | 74.3 | 0
535 | 杨营供电所 | 443672 | 芦里 | 10kV黄兴路Ⅱ线 | 110kV杨营变电站 | 400 | 164.24 | 0
536 | 杨营供电所 | 443673 | 杨屯 | 10kV马营线 | 110kV南关变电站 | 315 | 253.04 | 0
537 | 杨营供电所 | 443674 | 倪楼 | 10kV黄兴路Ⅱ线 | 110kV杨营变电站 | 315 | 99.46 | 0
538 | 杨营供电所 | 443675 | 兴屯南 | 10kV黄兴路Ⅱ线 | 110kV杨营变电站 | 315 | 247.36 | 0
539 | 杨营供电所 | 443833 | 任庄 | 10kV杨营Ⅰ线 | 110kV杨营变电站 | 250 | 186.35 | 0
540 | 杨营供电所 | 443857 | 张水坑 | 10kV杨营Ⅱ线 | 110kV杨营变电站 | 400 | 291.725 | 0
541 | 杨营供电所 | 444182 | 蔡庄 | 10kV杨营Ⅱ线 | 110kV杨营变电站 | 400 | 65.36 | 0
542 | 杨营供电所 | 444183 | 伟庄 | 10kV杨营Ⅱ线 | 110kV杨营变电站 | 400 | 211.025 | 0
543 | 杨营供电所 | 444184 | 郭金台 | 10kV杨营Ⅱ线 | 110kV杨营变电站 | 200 | 139.18 | 0
544 | 杨营供电所 | 444198 | 杨营曹庄 | 10kV杨营Ⅱ线 | 110kV杨营变电站 | 400 | 128.245 | 0
545 | 杨营供电所 | 444200 | 李大郭 | 10kV馆里北Ⅰ线 | 110kV梁西变电站 | 200 | 177.225 | 0
546 | 杨营供电所 | 444203 | 董楼 | 10kV馆里北Ⅰ线 | 110kV梁西变电站 | 400 | 246.035 | 0
547 | 杨营供电所 | 444229 | 馆里东张庄 | 10kV馆里北Ⅰ线 | 110kV梁西变电站 | 250 | 125.785 | 0
548 | 杨营供电所 | 444550 | 庄垓 | 10kV祝庄Ⅰ线 | 35kV黑虎庙变电站 | 160 | 194.22 | 0
549 | 杨营供电所 | 444570 | 丁庄 | 10kV杨营Ⅱ线 | 110kV杨营变电站 | 315 | 211.34 | 0
550 | 杨营供电所 | 444896 | 馆里村西 | 10kV馆里南线 | 110kV梁西变电站 | 200 | 148.85 | 0
551 | 杨营供电所 | 444900 | 太平王 | 10kV公明西线 | 110kV杨营变电站 | 200 | 63.83 | 0
552 | 杨营供电所 | 444955 | 马营 | 10kV黄兴路Ⅱ线 | 110kV杨营变电站 | 400 | 129.88 | 0
553 | 杨营供电所 | 444956 | 鲍垓 | 10kV马营II线 | 110kV南关变电站 | 160 | 55.54 | 0
554 | 杨营供电所 | 445080 | 杨营村内 | 10kV杨营Ⅰ线 | 110kV杨营变电站 | 200 | 40.15 | 0
555 | 杨营供电所 | 445309 | 王楼 | 10kV后孙庄Ⅱ线 | 110kV南关变电站 | 315 | 247.4 | 4.6
556 | 杨营供电所 | 445393 | 柏庄 | 10kV祝庄Ⅰ线 | 35kV黑虎庙变电站 | 200 | 148.48 | 0
557 | 杨营供电所 | 445483 | 蔚营 | 10kV馆里南线 | 110kV梁西变电站 | 315 | 172.385 | 0
558 | 杨营供电所 | 445485 | 太平集村 | 10kV公明西线 | 110kV杨营变电站 | 200 | 170.935 | 0
559 | 杨营供电所 | 456566 | 雪屯 | 10kV马营线 | 110kV南关变电站 | 500 | 320.885 | 79.115
560 | 杨营供电所 | 456715 | 郝庄 | 10kV黄兴路Ⅱ线 | 110kV杨营变电站 | 315 | 151.8 | 0
561 | 杨营供电所 | 456776 | 高庄 | 10kV杨营Ⅰ线 | 110kV杨营变电站 | 400 | 36.12 | 0
562 | 杨营供电所 | 456783 | 候道沟 | 10kV杨营Ⅱ线 | 110kV杨营变电站 | 400 | 23.04 | 0
563 | 杨营供电所 | 456784 | 野淖 | 10kV杨营Ⅱ线 | 110kV杨营变电站 | 250 | 150.47 | 0
564 | 杨营供电所 | 456797 | 宋庄 | 10kV马营II线 | 110kV南关变电站 | 200 | 160.785 | 0
565 | 杨营供电所 | 456956 | 大杨 | 10kV馆里北Ⅰ线 | 110kV梁西变电站 | 400 | 168.63 | 0
566 | 杨营供电所 | 456962 | 王庄 | 10kV馆里南线 | 110kV梁西变电站 | 315 | 53 | 0
567 | 杨营供电所 | 456963 | 西张庄 | 10kV馆里南线 | 110kV梁西变电站 | 200 | 26.2 | 0
568 | 杨营供电所 | 456974 | 胡坑 | 10kV马营线 | 110kV南关变电站 | 315 | 21.275 | 230.725
569 | 杨营供电所 | 457116 | 陈营 | 10kV公明西线 | 110kV杨营变电站 | 200 | 151.76 | 0
570 | 杨营供电所 | 457129 | 赵坝南 | 10kV黄兴路Ⅱ线 | 110kV杨营变电站 | 400 | 230.13 | 0
571 | 杨营供电所 | 457143 | 张楼 | 10kV东堤线 | 110kV路口变电站 | 400 | 318.71 | 0
572 | 杨营供电所 | 457291 | 大侯 | 10kV馆里南线 | 110kV梁西变电站 | 630 | 10.8 | 0
573 | 杨营供电所 | 457325 | 靳庄 | 10kV东堤线 | 110kV路口变电站 | 400 | 193.22 | 0
574 | 杨营供电所 | 457366 | 侯寺 | 10kV杨营Ⅱ线 | 110kV杨营变电站 | 400 | 286.295 | 0
575 | 杨营供电所 | 457512 | 东张庄 | 10kV杨营Ⅱ线 | 110kV杨营变电站 | 400 | 214.25 | 0
576 | 杨营供电所 | 457564 | 艾庄 | 10kV馆里北Ⅰ线 | 110kV梁西变电站 | 200 | 67 | 0
577 | 杨营供电所 | 457570 | 许庄 | 10kV马营II线 | 110kV南关变电站 | 315 | 233.59 | 0
578 | 杨营供电所 | 595077 | 庄垓2号 | 10kV祝庄Ⅰ线 | 35kV黑虎庙变电站 | 250 | 219.28 | 0
579 | 杨营供电所 | 724479 | 侯寺2号 | 10kV杨营Ⅱ线 | 110kV杨营变电站 | 315 | 177.635 | 0
580 | 杨营供电所 | 759291 | 薛阁2# | 10kV杨营Ⅰ线 | 110kV杨营变电站 | 400 | 135.455 | 0
581 | 杨营供电所 | 816481 | 耿楼2号 | 10kV馆里北Ⅰ线 | 110kV梁西变电站 | 200 | 60.81 | 0
582 | 杨营供电所 | 902348 | 李庄村内 | 10kV杨营Ⅱ线 | 110kV杨营变电站 | 160 | 111.01 | 0
583 | 杨营供电所 | 938481 | 南小吴2# | 10kV杨营Ⅱ线 | 110kV杨营变电站 | 315 | 25.3 | 0
584 | 杨营供电所 | 938482 | 东张庄2# | 10kV杨营Ⅱ线 | 110kV杨营变电站 | 200 | 149.3 | 0
585 | 杨营供电所 | 953575 | 东李庄2# | 10kV马营线 | 110kV南关变电站 | 315 | 287.805 | 0
586 | 杨营供电所 | 999218 | 兴屯东 | 10kV黄兴路Ⅱ线 | 110kV杨营变电站 | 315 | 209.43 | 0
587 | 杨营供电所 | 1013244 | 侯寺3# | 10kV杨营Ⅱ线 | 110kV杨营变电站 | 400 | 243.26 | 0
588 | 杨营供电所 | 1040555 | 耿楼3号 | 10kV馆里北Ⅰ线 | 110kV梁西变电站 | 400 | 184.19 | 0
589 | 杨营供电所 | 1040650 | 高垓2# | 10kV杨营Ⅰ线 | 110kV杨营变电站 | 200 | 179.275 | 0
590 | 杨营供电所 | 1040688 | 李阁2# | 10kV馆里南线 | 110kV梁西变电站 | 200 | 18.9 | 0
591 | 杨营供电所 | 1071183 | 野淖2# | 10kV杨营Ⅱ线 | 110kV杨营变电站 | 160 | 89.285 | 0
592 | 杨营供电所 | 1322665 | 国网山东省电力公司梁山县供电公司 | 10kV馆里南线 | 110kV梁西变电站 | 100 | 34.8 | 0
593 | 杨营供电所 | 3701231500006000 | 西李庄3号 | 10kV馆里南线 | 110kV梁西变电站 | 400 | 204.415 | 0
594 | 杨营供电所 | 3703230900044690 | 南木屯3号 | 10kV马营II线 | 110kV南关变电站 | 400 | 315.195 | 0
595 | 杨营供电所 | 3703231700038580 | 碌庙3号 | 10kV东堤线 | 110kV路口变电站 | 400 | 332.53 | 0
596 | 杨营供电所 | 3704232000027530 | 薛屯4号 | 10kV马营线 | 110kV南关变电站 | 400 | 206.63 | 113.37
597 | 杨营供电所 | 3705232100000080 | 刘庄5号 | 10kV关庄Ⅱ线 | 110kV梁西变电站 | 400 | 92.18 | 0
598 | 杨营供电所 | 3708230300004310 | 高楼二号 | 10kV杨营Ⅱ线 | 110kV杨营变电站 | 400 | 291.185 | 0
599 | 杨营供电所 | 3708231700000350 | 王楼3号 | 10kV后孙庄Ⅱ线 | 110kV南关变电站 | 200 | 156.26 | 3.74
600 | 杨营供电所 | 3708232300031120 | 芦里3号 | 10kV黄兴路Ⅱ线 | 110kV杨营变电站 | 400 | 104.87 | 0
601 | 杨营供电所 | 3709230800024690 | 太平王2号 | 10kV黄兴路Ⅱ线 | 110kV杨营变电站 | 200 | 74.325 | 0
602 | 杨营供电所 | 3712221300000350 | 胡坑6号 | 10kV马营II线 | 110kV南关变电站 | 400 | 162.73 | 0
603 | 杨营供电所 | 3712221300002420 | 野淖6号 | 10kV杨营Ⅱ线 | 110kV杨营变电站 | 200 | 121.54 | 0
604 | 杨营供电所 | 3712221300004340 | 江屯3号 | 10kV马营线 | 110kV南关变电站 | 200 | 123.645 | 36.355
605 | 杨营供电所 | 3712223100000030 | 荣庄#3 | 10kV馆里北Ⅰ线 | 110kV梁西变电站 | 400 | 177.035 | 0
606 | 杨营供电所 | 3712230800094980 | 高庙社区2号 | 10kV杨营Ⅰ线 | 110kV杨营变电站 | 400 | 79.2 | 0
607 | 杨营供电所 | 3712231400030560 | 高垓4号 | 10kV杨营Ⅰ线 | 110kV杨营变电站 | 400 | 141.525 | 0
608 | 杨营供电所 | 3712231400035170 | 耿楼村东 | 10kV馆里北Ⅰ线 | 110kV梁西变电站 | 400 | 220.59 | 0
609 | 杨营供电所 | 3712231400036130 | 倪楼2号 | 10kV黄兴路Ⅱ线 | 110kV杨营变电站 | 400 | 155.8 | 0
610 | 小路口供电所 | 4088179 | 沙窝刘2号 | 10kV黄河段线 | 35kV大路口变电站 | 200 | 71.84 | 0
611 | 小路口供电所 | 4088230 | 郓陈 | 10kV郓陈线 | 110kV路口变电站 | 200 | 156.69 | 0
612 | 小路口供电所 | 4101313 | 北董2# | 10kV郓陈线 | 110kV路口变电站 | 200 | 11.88 | 0
613 | 小路口供电所 | 4127586 | 花李 | 10kV郓陈线 | 110kV路口变电站 | 200 | 155.2 | 0
614 | 小路口供电所 | 4139964 | 葛集2# | 10kV郓陈线 | 110kV路口变电站 | 200 | 197.84 | 0
615 | 小路口供电所 | 4177766 | 四合新村2# | 10kV黄河段线 | 35kV大路口变电站 | 200 | 171.99 | 0
616 | 小路口供电所 | 4181383 | 宋那里2# | 10kV东堤线 | 110kV路口变电站 | 200 | 138.515 | 0
617 | 小路口供电所 | 4184090 | 岳那里3号 | 10kV滩区线 | 110kV路口变电站 | 200 | 162.17 | 0
618 | 小路口供电所 | 4186647 | 陈庄 | 10kV滩区线 | 110kV路口变电站 | 200 | 21.09 | 0
619 | 小路口供电所 | 4192927 | 邓那里2# | 10kV东堤线 | 110kV路口变电站 | 400 | 307.785 | 0
620 | 小路口供电所 | 4198188 | 董集2# | 10kV丁那里线 | 35kV赵堌堆变电站 | 200 | 159.32 | 0
621 | 小路口供电所 | 4199509 | 岳那里2号 | 10kV滩区线 | 110kV路口变电站 | 200 | 79.9 | 0
622 | 小路口供电所 | 4207818 | 红庙2# | 10kV黄河段线 | 35kV大路口变电站 | 200 | 175.795 | 0
623 | 小路口供电所 | 4217124 | 李楼2# | 10kV东堤线 | 110kV路口变电站 | 160 | 158.075 | 0
624 | 小路口供电所 | 4217129 | 梁庙2# | 10kV小路口线 | 110kV路口变电站 | 400 | 268.105 | 0
625 | 小路口供电所 | 4238225 | 后门王2# | 10kV东堤线 | 110kV路口变电站 | 315 | 261.86 | 0
626 | 小路口供电所 | 4283898 | 王蜂楼2# | 10kV郓陈线 | 110kV路口变电站 | 200 | 153.62 | 0
627 | 小路口供电所 | 4284472 | 张桥2# | 10kV小路口线 | 110kV路口变电站 | 200 | 107.06 | 0
628 | 小路口供电所 | 4306931 | 10kV黄河段线马楼村排灌2号台架变 | 10kV黄河段线 | 35kV大路口变电站 | 200 | 27.25 | 0
629 | 小路口供电所 | 10902476 | 宋那里3# | 10kV东堤线 | 110kV路口变电站 | 200 | 186.975 | 0
630 | 小路口供电所 | 10902477 | 邓那里3# | 10kV东堤线 | 110kV路口变电站 | 200 | 159.72 | 0
631 | 小路口供电所 | 10904996 | 岳那里4# | 10kV小路口线 | 110kV路口变电站 | 400 | 63.21 | 0
632 | 小路口供电所 | 10905272 | 后门王3# | 10kV东堤线 | 110kV路口变电站 | 200 | 149.58 | 0
633 | 小路口供电所 | 100494194 | 楚桥2# | 10kV郓陈线 | 110kV路口变电站 | 200 | 154.34 | 0
634 | 小路口供电所 | 113289757 | 东雷庄社区2# | 10kV郓陈线 | 110kV路口变电站 | 800 | 30 | 0
635 | 小路口供电所 | 132892863 | 李楼3# | 10kV东堤线 | 110kV路口变电站 | 200 | 200.17 | 0
636 | 小路口供电所 | 140076001 | 余那里2# | 10kV郓陈线 | 110kV路口变电站 | 200 | 153.65 | 0
637 | 小路口供电所 | 143582931 | 梁那里2# | 10kV小路口线 | 110kV路口变电站 | 200 | 156.345 | 0
638 | 小路口供电所 | 145402775 | 南董2# | 10kV东堤线 | 110kV路口变电站 | 200 | 118.145 | 0
639 | 小路口供电所 | 146547481 | 王洼2# | 10kV郓陈线 | 110kV路口变电站 | 200 | 136.38 | 0
640 | 小路口供电所 | 147436482 | 路那里2# | 10kV黄河段线 | 35kV大路口变电站 | 200 | 21.9 | 0
641 | 小路口供电所 | 156332340 | 岳那里5号 | 10kV滩区线 | 110kV路口变电站 | 400 | 320.71 | 0
642 | 小路口供电所 | 157009132 | 代那里3# | 10kV东堤线 | 110kV路口变电站 | 200 | 168.24 | 0
643 | 小路口供电所 | 157010802 | 张那里3# | 10kV东堤线 | 110kV路口变电站 | 200 | 150.77 | 0
644 | 小路口供电所 | 157012002 | 张三槐2# | 10kV东堤线 | 110kV路口变电站 | 200 | 161.8 | 0
645 | 小路口供电所 | 157012007 | 张振公3号 | 10kV滩区线 | 110kV路口变电站 | 200 | 162.435 | 0
646 | 小路口供电所 | 157014163 | 王蜂楼3# | 10kV郓陈线 | 110kV路口变电站 | 200 | 182.99 | 0
647 | 小路口供电所 | 157014166 | 北董3# | 10kV郓陈线 | 110kV路口变电站 | 200 | 156.535 | 0
648 | 小路口供电所 | 157015049 | 雷口2# | 10kV郓陈线 | 110kV路口变电站 | 200 | 157.135 | 0
649 | 小路口供电所 | 157015071 | 小路口3号 | 10kV滩区线 | 110kV路口变电站 | 200 | 55.98 | 0
650 | 小路口供电所 | 157015185 | 张那里4# | 10kV东堤线 | 110kV路口变电站 | 200 | 160.67 | 0
651 | 小路口供电所 | 157017960 | 殷那里2# | 10kV郓陈线 | 110kV路口变电站 | 200 | 205.235 | 0
652 | 小路口供电所 | 157022135 | 大王2# | 10kV黄河段线 | 35kV大路口变电站 | 200 | 129.22 | 0
653 | 小路口供电所 | 157022137 | 国那里2# | 10kV黄河段线 | 35kV大路口变电站 | 200 | 193.25 | 0
654 | 小路口供电所 | 157350076 | 葛集3# | 10kV郓陈线 | 110kV路口变电站 | 400 | 119.34 | 0
655 | 小路口供电所 | 157350171 | 葛集4# | 10kV郓陈线 | 110kV路口变电站 | 400 | 277.915 | 0
656 | 小路口供电所 | 157610371 | 潘那里2# | 10kV郓陈线 | 110kV路口变电站 | 400 | 240.015 | 0
657 | 小路口供电所 | 157662822 | 葛集5# | 10kV郓陈线 | 110kV路口变电站 | 200 | 129.915 | 0
658 | 小路口供电所 | 158045974 | 董集3# | 10kV丁那里线 | 35kV赵堌堆变电站 | 400 | 385.18 | 0
659 | 小路口供电所 | 158046003 | 孙那里2号 | 10kV小路口线 | 110kV路口变电站 | 400 | 143.235 | 0
660 | 小路口供电所 | 158082560 | 小路口2号 | 10kV滩区线 | 110kV路口变电站 | 200 | 26.2 | 0
661 | 小路口供电所 | 158187508 | 岳那里7号 | 10kV滩区线 | 110kV路口变电站 | 400 | 256.385 | 0
662 | 小路口供电所 | 158277228 | 沙窝刘3# | 10kV黄河段线 | 35kV大路口变电站 | 200 | 184.535 | 0
663 | 小路口供电所 | 159600903 | 王尧2# | 10kV郓陈线 | 110kV路口变电站 | 400 | 202.545 | 0
664 | 小路口供电所 | 159958911 | 梁庙3# | 10kV小路口线 | 110kV路口变电站 | 400 | 314.45 | 0
665 | 小路口供电所 | 160341882 | 赵那里2# | 10kV东堤线 | 110kV路口变电站 | 400 | 255.85 | 0
666 | 小路口供电所 | 162808096 | 黄那里2# | 10kV郓陈线 | 110kV路口变电站 | 200 | 111.785 | 0
667 | 小路口供电所 | 162808107 | 黄那里3# | 10kV郓陈线 | 110kV路口变电站 | 200 | 62.7 | 0
668 | 小路口供电所 | 162809421 | 代那里4# | 10kV东堤线 | 110kV路口变电站 | 400 | 325.61 | 0
669 | 小路口供电所 | 176690602 | 大王3# | 10kV黄河段线 | 35kV大路口变电站 | 200 | 123.2 | 0
670 | 小路口供电所 | 178479534 | 杨盘台架 | 10kV黄河段线 | 35kV大路口变电站 | 100 | 23.205 | 0
671 | 小路口供电所 | 178479537 | 白庙台架 | 10kV黄河段线 | 35kV大路口变电站 | 200 | 39.79 | 0
672 | 小路口供电所 | 181379179 | 张振公2号 | 10kV滩区线 | 110kV路口变电站 | 200 | 169.89 | 0
673 | 小路口供电所 | 181379317 | 小路口台区 | 10kV滩区线 | 110kV路口变电站 | 400 | 237.355 | 0
674 | 小路口供电所 | 439364 | 张桥 | 10kV小路口线 | 110kV路口变电站 | 315 | 270.74 | 0
675 | 小路口供电所 | 439437 | 北董 | 10kV郓陈线 | 110kV路口变电站 | 200 | 188.06 | 0
676 | 小路口供电所 | 439448 | 王尧村 | 10kV郓陈线 | 110kV路口变电站 | 200 | 147.625 | 0
677 | 小路口供电所 | 439477 | 赵那里 | 10kV东堤线 | 110kV路口变电站 | 200 | 155.905 | 0
678 | 小路口供电所 | 439806 | 张陈庄 | 10kV滩区线 | 110kV路口变电站 | 160 | 123.875 | 0
679 | 小路口供电所 | 439812 | 王洼 | 10kV郓陈线 | 110kV路口变电站 | 160 | 145.325 | 0
680 | 小路口供电所 | 439818 | 谷陈庄 | 10kV滩区线 | 110kV路口变电站 | 200 | 170.01 | 0
681 | 小路口供电所 | 440551 | 后吕新村 | 10kV郓陈线 | 110kV路口变电站 | 160 | 142.665 | 0
682 | 小路口供电所 | 440554 | 路那里 | 10kV黄河段线 | 35kV大路口变电站 | 400 | 356.895 | 0
683 | 小路口供电所 | 442063 | 丁井 | 10kV郓陈线 | 110kV路口变电站 | 200 | 172.96 | 0
684 | 小路口供电所 | 442071 | 雷口 | 10kV郓陈线 | 110kV路口变电站 | 200 | 138.045 | 0
685 | 小路口供电所 | 442097 | 大王 | 10kV黄河段线 | 35kV大路口变电站 | 200 | 16.9 | 0
686 | 小路口供电所 | 442098 | 邹桥 | 10kV黄河段线 | 35kV大路口变电站 | 400 | 185.45 | 0
687 | 小路口供电所 | 442472 | 七屯 | 10kV郓陈线 | 110kV路口变电站 | 200 | 182.13 | 0
688 | 小路口供电所 | 442999 | 前吕 | 10kV郓陈线 | 110kV路口变电站 | 200 | 173.15 | 0
689 | 小路口供电所 | 443004 | 岳庄 | 10kV郓陈线 | 110kV路口变电站 | 200 | 99.9 | 0
690 | 小路口供电所 | 443024 | 邓那里 | 10kV东堤线 | 110kV路口变电站 | 200 | 151.89 | 0
691 | 小路口供电所 | 443025 | 宋那里 | 10kV东堤线 | 110kV路口变电站 | 200 | 158.21 | 0
692 | 小路口供电所 | 443259 | 10kV黄河段线杨盘村排灌2号台架变 | 10kV黄河段线 | 35kV大路口变电站 | 100 | 181.845 | 0
693 | 小路口供电所 | 443357 | 四合新村 | 10kV黄河段线 | 35kV大路口变电站 | 200 | 64.255 | 0
694 | 小路口供电所 | 443360 | 马那里 | 10kV郓陈线 | 110kV路口变电站 | 200 | 159.86 | 0
695 | 小路口供电所 | 443370 | 代那里 | 10kV东堤线 | 110kV路口变电站 | 200 | 171.39 | 0
696 | 小路口供电所 | 443690 | 张三怀 | 10kV东堤线 | 110kV路口变电站 | 315 | 280.72 | 0
697 | 小路口供电所 | 443691 | 张那里 | 10kV东堤线 | 110kV路口变电站 | 200 | 180.26 | 0
698 | 小路口供电所 | 443695 | 南董 | 10kV东堤线 | 110kV路口变电站 | 200 | 127.9 | 0
699 | 小路口供电所 | 443697 | 10kV黄河段线杨盘村排灌1号台架变 | 10kV黄河段线 | 35kV大路口变电站 | 100 | 42.42 | 0
700 | 小路口供电所 | 444079 | 岳那里 | 10kV滩区线 | 110kV路口变电站 | 400 | 67.7 | 0
701 | 小路口供电所 | 444176 | 陈集 | 10kV滩区线 | 110kV路口变电站 | 315 | 245.715 | 0
702 | 小路口供电所 | 444262 | 殷那里 | 10kV郓陈线 | 110kV路口变电站 | 200 | 131.355 | 0
703 | 小路口供电所 | 444278 | 南吕 | 10kV东堤线 | 110kV路口变电站 | 200 | 97.255 | 0
704 | 小路口供电所 | 444607 | 侯坊 | 10kV小路口线 | 110kV路口变电站 | 200 | 139.54 | 0
705 | 小路口供电所 | 444914 | 张振公 | 10kV滩区线 | 110kV路口变电站 | 200 | 172.1 | 0
706 | 小路口供电所 | 444916 | 赵庄 | 10kV郓陈线 | 110kV路口变电站 | 200 | 186.06 | 0
707 | 小路口供电所 | 444919 | 黄那里 | 10kV郓陈线 | 110kV路口变电站 | 200 | 28.34 | 0
708 | 小路口供电所 | 444921 | 葛集 | 10kV郓陈线 | 110kV路口变电站 | 315 | 261.66 | 0
709 | 小路口供电所 | 444967 | 代那里2# | 10kV东堤线 | 110kV路口变电站 | 200 | 152.83 | 0
710 | 小路口供电所 | 444968 | 马楼 | 10kV黄河段线 | 35kV大路口变电站 | 200 | 165 | 0
711 | 小路口供电所 | 444969 | 国那里 | 10kV黄河段线 | 35kV大路口变电站 | 300 | 184.67 | 0
712 | 小路口供电所 | 445288 | 梁那里 | 10kV小路口线 | 110kV路口变电站 | 200 | 173.27 | 0
713 | 小路口供电所 | 445313 | 李楼 | 10kV东堤线 | 110kV路口变电站 | 400 | 342.45 | 0
714 | 小路口供电所 | 445494 | 王蜂楼 | 10kV郓陈线 | 110kV路口变电站 | 160 | 109.12 | 0
715 | 小路口供电所 | 456556 | 潘那里 | 10kV郓陈线 | 110kV路口变电站 | 200 | 134.73 | 0
716 | 小路口供电所 | 456721 | 后门王 | 10kV东堤线 | 110kV路口变电站 | 400 | 315.41 | 0
717 | 小路口供电所 | 456722 | 红庙 | 10kV黄河段线 | 35kV大路口变电站 | 100 | 75.56 | 0
718 | 小路口供电所 | 456791 | 石庙 | 10kV郓陈线 | 110kV路口变电站 | 200 | 122.51 | 0
719 | 小路口供电所 | 456810 | 董集 | 10kV丁那里线 | 35kV赵堌堆变电站 | 200 | 171.58 | 0
720 | 小路口供电所 | 456972 | 梁庙 | 10kV小路口线 | 110kV路口变电站 | 315 | 159.36 | 0
721 | 小路口供电所 | 456978 | 北张 | 10kV东堤线 | 110kV路口变电站 | 100 | 95.16 | 0
722 | 小路口供电所 | 456986 | 楚桥 | 10kV郓陈线 | 110kV路口变电站 | 400 | 306.755 | 0
723 | 小路口供电所 | 457298 | 许那里 | 10kV郓陈线 | 110kV路口变电站 | 160 | 108.135 | 0
724 | 小路口供电所 | 457313 | 沙窝刘 | 10kV黄河段线 | 35kV大路口变电站 | 160 | 22 | 0
725 | 小路口供电所 | 457314 | 白庙 | 10kV黄河段线 | 35kV大路口变电站 | 160 | 18.2 | 0
726 | 小路口供电所 | 457486 | 余那里 | 10kV郓陈线 | 110kV路口变电站 | 200 | 197.48 | 0
727 | 小路口供电所 | 955459 | 菜园3# | 10kV郓陈线 | 110kV路口变电站 | 200 | 131.825 | 0
728 | 小路口供电所 | 1043896 | 张那里2# | 10kV东堤线 | 110kV路口变电站 | 200 | 166.71 | 0
729 | 小路口供电所 | 3705232100004690 | 大王4号 | 10kV黄河段线 | 35kV大路口变电站 | 400 | 108.285 | 0
730 | 小路口供电所 | 3705232100005070 | 七屯2号 | 10kV郓陈线 | 110kV路口变电站 | 400 | 367.35 | 0
731 | 小路口供电所 | 3708233100001770 | 孙那里 | 10kV小路口线 | 110kV路口变电站 | 400 | 293.73 | 0
732 | 小安山供电所 | 4066277 | 闫集2# | 10kV安山东线 | 35kV小安山变电站 | 200 | 110.56 | 0
733 | 小安山供电所 | 4088228 | 闫楼2# | 10kV魏庄线 | 110kV郑垓变电站 | 315 | 254.23 | 0
734 | 小安山供电所 | 4093657 | 庞庄3# | 10kV曹庄线 | 35kV小安山变电站 | 200 | 37.74 | 0
735 | 小安山供电所 | 4100988 | 陈庄2# | 10kV曹庄线 | 35kV小安山变电站 | 200 | 80.89 | 0
736 | 小安山供电所 | 4100989 | 老王庄3# | 10kV安山东线 | 35kV小安山变电站 | 315 | 85.14 | 0
737 | 小安山供电所 | 4119420 | 周楼2# | 10kV湖区线 | 35kV大路口变电站 | 200 | 46.52 | 0
738 | 小安山供电所 | 4138471 | 谭庄2# | 10kV李官屯线 | 35kV小安山变电站 | 200 | 160.35 | 0
739 | 小安山供电所 | 4139507 | 水屯3# | 10kV安山东线 | 35kV小安山变电站 | 315 | 254.48 | 0
740 | 小安山供电所 | 4139508 | 李官屯2# | 10kV李官屯线 | 35kV小安山变电站 | 400 | 37.1 | 0
741 | 小安山供电所 | 4139962 | 义和2# | 10kV曹庄线 | 35kV小安山变电站 | 200 | 152.92 | 0
742 | 小安山供电所 | 4143726 | 董庄2# | 10kV李官屯线 | 35kV小安山变电站 | 200 | 30 | 0
743 | 小安山供电所 | 4144137 | 三元井2# | 10kV安山东线 | 35kV小安山变电站 | 200 | 61.92 | 0
744 | 小安山供电所 | 4159077 | 魏庄2# | 10kV曹庄线 | 35kV小安山变电站 | 200 | 98.67 | 0
745 | 小安山供电所 | 4159078 | 曹庄3# | 10kV曹庄线 | 35kV小安山变电站 | 315 | 185.98 | 0
746 | 小安山供电所 | 4159079 | 南张2# | 10kV曹庄线 | 35kV小安山变电站 | 200 | 169.7 | 0
747 | 小安山供电所 | 4160841 | 鹅厂3# | 10kV乡直线 | 35kV小安山变电站 | 400 | 31.48 | 0
748 | 小安山供电所 | 4161359 | 郑那里3# | 10kV湖区线 | 35kV大路口变电站 | 200 | 77.615 | 0
749 | 小安山供电所 | 4165236 | 闫集3# | 10kV安山东线 | 35kV小安山变电站 | 400 | 310.285 | 0
750 | 小安山供电所 | 4176308 | 阎楼2# | 10kV魏庄线 | 110kV郑垓变电站 | 200 | 161.415 | 0
751 | 小安山供电所 | 4177162 | 彭村3# | 10kV李官屯线 | 35kV小安山变电站 | 200 | 62.1 | 0
752 | 小安山供电所 | 4186557 | 杨庄2# | 10kV湖区线 | 35kV大路口变电站 | 200 | 165.69 | 0
753 | 小安山供电所 | 4200402 | 乔庄2# | 10kV李官屯线 | 35kV小安山变电站 | 200 | 135.18 | 0
754 | 小安山供电所 | 4201415 | 小安山邓庄2# | 10kV李官屯线 | 35kV小安山变电站 | 200 | 36.63 | 0
755 | 小安山供电所 | 4210264 | 冯庄2# | 10kV李官屯线 | 35kV小安山变电站 | 400 | 47.42 | 0
756 | 小安山供电所 | 4264802 | 李官屯4# | 10kV李官屯线 | 35kV小安山变电站 | 200 | 133.745 | 0
757 | 小安山供电所 | 4268615 | 百忍庄2# | 10kV乡直线 | 35kV小安山变电站 | 200 | 48.34 | 0
758 | 小安山供电所 | 4269896 | 义和3# | 10kV曹庄线 | 35kV小安山变电站 | 200 | 159.41 | 0
759 | 小安山供电所 | 4269972 | 义和4# | 10kV曹庄线 | 35kV小安山变电站 | 200 | 155.685 | 0
760 | 小安山供电所 | 4294552 | 干鱼头3# | 10kV乡直线 | 35kV小安山变电站 | 200 | 169.77 | 0
761 | 小安山供电所 | 10905454 | 水屯4# | 10kV安山东线 | 35kV小安山变电站 | 200 | 129.7 | 0
762 | 小安山供电所 | 30548588 | 小安山高楼3# | 10kV曹庄线 | 35kV小安山变电站 | 400 | 77.75 | 0
763 | 小安山供电所 | 30548592 | 小安山高楼4# | 10kV曹庄线 | 35kV小安山变电站 | 200 | 53.7 | 0
764 | 小安山供电所 | 31230614 | 东张庄2# | 10kV安山东线 | 35kV小安山变电站 | 400 | 350.385 | 0
765 | 小安山供电所 | 31230615 | 老王庄1# | 10kV安山东线 | 35kV小安山变电站 | 400 | 98.77 | 0
766 | 小安山供电所 | 31305058 | 董庄3# | 10kV李官屯线 | 35kV小安山变电站 | 200 | 22.89 | 0
767 | 小安山供电所 | 31305061 | 谭庄3# | 10kV李官屯线 | 35kV小安山变电站 | 315 | 259.555 | 0
768 | 小安山供电所 | 115195130 | 四柳树3# | 10kV安山东线 | 35kV小安山变电站 | 200 | 127.22 | 0
769 | 小安山供电所 | 150798160 | 闫楼3# | 10kV魏庄线 | 110kV郑垓变电站 | 200 | 139.94 | 20.06
770 | 小安山供电所 | 150811842 | 鹅厂4# | 10kV乡直线 | 35kV小安山变电站 | 200 | 131.32 | 0
771 | 小安山供电所 | 150813729 | 百忍庄3# | 10kV乡直线 | 35kV小安山变电站 | 200 | 135.4 | 0
772 | 小安山供电所 | 157017332 | 小安山解庄2# | 10kV李官屯线 | 35kV小安山变电站 | 200 | 31.865 | 0
773 | 小安山供电所 | 157017337 | 陈庄3# | 10kV曹庄线 | 35kV小安山变电站 | 200 | 168.1 | 0
774 | 小安山供电所 | 157018967 | 鹅厂5# | 10kV乡直线 | 35kV小安山变电站 | 200 | 75 | 0
775 | 小安山供电所 | 157018972 | 何官屯2# | 10kV曹庄线 | 35kV小安山变电站 | 200 | 134.25 | 0
776 | 小安山供电所 | 158067816 | 彭村4# | 10kV李官屯线 | 35kV小安山变电站 | 200 | 47.6 | 0
777 | 小安山供电所 | 159058438 | 义和6# | 10kV曹庄线 | 35kV小安山变电站 | 400 | 171.33 | 0
778 | 小安山供电所 | 165192386 | 杨堤口3# | 10kV安山东线 | 35kV小安山变电站 | 200 | 84.35 | 0
779 | 小安山供电所 | 169308061 | 老王庄4# | 10kV安山东线 | 35kV小安山变电站 | 160 | 56.31 | 0
780 | 小安山供电所 | 175051815 | 李官屯7号 | 10kV李官屯线 | 35kV小安山变电站 | 400 | 25.5 | 0
781 | 小安山供电所 | 175052234 | 李官屯8号 | 10kV李官屯线 | 35kV小安山变电站 | 400 | 53.5 | 0
782 | 小安山供电所 | 175082007 | 李官屯6号 | 10kV李官屯线 | 35kV小安山变电站 | 400 | 206.16 | 0
783 | 小安山供电所 | 175082008 | 李官屯9号 | 10kV李官屯线 | 35kV小安山变电站 | 400 | 260.1 | 0
784 | 小安山供电所 | 175082010 | 宋庄五、六队2号 | 10kV乡直线 | 35kV小安山变电站 | 400 | 15 | 0
785 | 小安山供电所 | 175103831 | 干鱼头4号 | 10kV乡直线 | 35kV小安山变电站 | 400 | 176.44 | 0
786 | 小安山供电所 | 177837497 | 鹅厂6号 | 10kV乡直线 | 35kV小安山变电站 | 400 | 5.3 | 0
787 | 小安山供电所 | 181780823 | 杨庄3号 | 10kV湖区线 | 35kV大路口变电站 | 200 | 151.55 | 0
788 | 小安山供电所 | 181780826 | 曹庄西二号 | 10kV曹庄线 | 35kV小安山变电站 | 400 | 156.54 | 0
789 | 小安山供电所 | 800701127 | 四柳树分支2# | 10kV安山东线 | 35kV小安山变电站 | 200 | 54.91 | 0
790 | 小安山供电所 | 800702825 | 高楼2# | 10kV曹庄线 | 35kV小安山变电站 | 200 | 64.99 | 0
791 | 小安山供电所 | 439433 | 杨堤口 | 10kV安山东线 | 35kV小安山变电站 | 400 | 59.07 | 0
792 | 小安山供电所 | 439434 | 李楼 | 10kV李官屯线 | 35kV小安山变电站 | 200 | 56.42 | 0
793 | 小安山供电所 | 439717 | 康庄 | 10kV乡直线 | 35kV小安山变电站 | 100 | 71.94 | 0
794 | 小安山供电所 | 439736 | 三元井 | 10kV安山东线 | 35kV小安山变电站 | 315 | 201.59 | 0
795 | 小安山供电所 | 439737 | 闫集 | 10kV安山东线 | 35kV小安山变电站 | 200 | 153.02 | 0
796 | 小安山供电所 | 439755 | 北唐 | 10kV乡直线 | 35kV小安山变电站 | 200 | 46.215 | 0
797 | 小安山供电所 | 439779 | 马坊 | 10kV湖区线 | 35kV大路口变电站 | 200 | 169.2 | 0
798 | 小安山供电所 | 439780 | 殷那里 | 10kV湖区线 | 35kV大路口变电站 | 160 | 165.475 | 0
799 | 小安山供电所 | 440179 | 祝庄 | 10kV乡直线 | 35kV小安山变电站 | 400 | 13.77 | 0
800 | 小安山供电所 | 440189 | 义和庄东 | 10kV曹庄线 | 35kV小安山变电站 | 200 | 220.195 | 0
801 | 小安山供电所 | 440190 | 义和庄西 | 10kV曹庄线 | 35kV小安山变电站 | 315 | 251.995 | 0
802 | 小安山供电所 | 440591 | 老王庄2# | 10kV安山东线 | 35kV小安山变电站 | 315 | 128.07 | 0
803 | 小安山供电所 | 441341 | 四柳树 | 10kV安山东线 | 35kV小安山变电站 | 250 | 57.6 | 0
804 | 小安山供电所 | 441349 | 南张庄 | 10kV曹庄线 | 35kV小安山变电站 | 200 | 157.04 | 0
805 | 小安山供电所 | 441356 | 解庄 | 10kV李官屯线 | 35kV小安山变电站 | 400 | 191.72 | 0
806 | 小安山供电所 | 442038 | 刘堂 | 10kV湖区线 | 35kV大路口变电站 | 200 | 30 | 0
807 | 小安山供电所 | 442574 | 后青 | 10kV李官屯线 | 35kV小安山变电站 | 160 | 34.525 | 0
808 | 小安山供电所 | 442575 | 鹅厂 | 10kV乡直线 | 35kV小安山变电站 | 315 | 159.68 | 0
809 | 小安山供电所 | 442585 | 李庄 | 10kV李官屯线 | 35kV小安山变电站 | 200 | 106.99 | 0
810 | 小安山供电所 | 443823 | 前青 | 10kV李官屯线 | 35kV小安山变电站 | 400 | 214.39 | 0
811 | 小安山供电所 | 443834 | 彭村 | 10kV李官屯线 | 35kV小安山变电站 | 200 | 344.13 | 0
812 | 小安山供电所 | 443838 | 水屯 | 10kV安山东线 | 35kV小安山变电站 | 200 | 160.78 | 0
813 | 小安山供电所 | 443845 | 曹庄 | 10kV曹庄线 | 35kV小安山变电站 | 200 | 170.63 | 0
814 | 小安山供电所 | 443847 | 何官屯 | 10kV曹庄线 | 35kV小安山变电站 | 400 | 85.54 | 0
815 | 小安山供电所 | 443851 | 曹庄西 | 10kV曹庄线 | 35kV小安山变电站 | 400 | 87.155 | 0
816 | 小安山供电所 | 444204 | 王庄 | 10kV乡直线 | 35kV小安山变电站 | 200 | 32.2 | 0
817 | 小安山供电所 | 444227 | 大吴 | 10kV湖区线 | 35kV大路口变电站 | 200 | 80.04 | 0
818 | 小安山供电所 | 444542 | 干鱼头 | 10kV乡直线 | 35kV小安山变电站 | 400 | 72.84 | 0
819 | 小安山供电所 | 444552 | 郑庄 | 10kV乡直线 | 35kV小安山变电站 | 160 | 162.95 | 0
820 | 小安山供电所 | 444562 | 阎楼 | 10kV魏庄线 | 110kV郑垓变电站 | 400 | 214.2 | 105.8
821 | 小安山供电所 | 444631 | 鹅鸭厂2# | 10kV乡直线 | 35kV小安山变电站 | 400 | 315.78 | 0
822 | 小安山供电所 | 444973 | 魏庄 | 10kV魏庄线 | 110kV郑垓变电站 | 100 | 74.025 | 5.975
823 | 小安山供电所 | 445396 | 百忍庄 | 10kV乡直线 | 35kV小安山变电站 | 400 | 240.09 | 0
824 | 小安山供电所 | 445399 | 乔庄 | 10kV李官屯线 | 35kV小安山变电站 | 200 | 119.18 | 0
825 | 小安山供电所 | 445403 | 高楼 | 10kV曹庄线 | 35kV小安山变电站 | 200 | 154.99 | 0
826 | 小安山供电所 | 445414 | 周庄 | 10kV曹庄线 | 35kV小安山变电站 | 400 | 209.27 | 0
827 | 小安山供电所 | 445435 | 何官屯李庄 | 10kV曹庄线 | 35kV小安山变电站 | 160 | 128.35 | 0
828 | 小安山供电所 | 445447 | 东张 | 10kV安山东线 | 35kV小安山变电站 | 400 | 339.325 | 0
829 | 小安山供电所 | 445473 | 杨庄 | 10kV湖区线 | 35kV大路口变电站 | 200 | 143.345 | 0
830 | 小安山供电所 | 456534 | 李官屯5号 | 10kV李官屯线 | 35kV小安山变电站 | 500 | 41.42 | 0
831 | 小安山供电所 | 456611 | 庞庄 | 10kV曹庄线 | 35kV小安山变电站 | 160 | 98.495 | 0
832 | 小安山供电所 | 456623 | 东唐 | 10kV安山东线 | 35kV小安山变电站 | 200 | 182.515 | 0
833 | 小安山供电所 | 456771 | 李官屯 | 10kV李官屯线 | 35kV小安山变电站 | 400 | 25.86 | 0
834 | 小安山供电所 | 457098 | 冯庄 | 10kV李官屯线 | 35kV小安山变电站 | 400 | 92.96 | 0
835 | 小安山供电所 | 457550 | 谭庄 | 10kV李官屯线 | 35kV小安山变电站 | 200 | 180.05 | 0
836 | 小安山供电所 | 828637 | 水屯2# | 10kV安山东线 | 35kV小安山变电站 | 200 | 196 | 0
837 | 小安山供电所 | 963633 | 丰庄 | 10kV曹庄线 | 35kV小安山变电站 | 200 | 187.25 | 0
838 | 小安山供电所 | 1024578 | 彭村2# | 10kV李官屯线 | 35kV小安山变电站 | 200 | 103.04 | 0
839 | 小安山供电所 | 1040559 | 高庄 | 10kV曹庄线 | 35kV小安山变电站 | 200 | 60.8 | 0
840 | 小安山供电所 | 1065579 | 杨堤口2# | 10kV李官屯线 | 35kV小安山变电站 | 200 | 40 | 0
841 | 小安山供电所 | 3705232100001130 | 庞庄4号 | 10kV曹庄线 | 35kV小安山变电站 | 400 | 101.295 | 0
842 | 小安山供电所 | 3705232100004700 | 曹庄4号 | 10kV曹庄线 | 35kV小安山变电站 | 200 | 25.935 | 0
843 | 城区供电中心 | 439461 | 梁山镇西马庙 | 10kV东环线 | 110kV北关变电站 | 200 | 0 | 160
844 | 小安山供电所 | 3708231400019320 | 百忍庄4号 | 10kV乡直线 | 35kV小安山变电站 | 200 | 45.5 | 0
845 | 小安山供电所 | 3708231600009360 | 小安山魏庄1号 | 10kV曹庄线 | 35kV小安山变电站 | 400 | 65.8 | 0
846 | 小安山供电所 | 3708231600011060 | 干鱼头二号 | 10kV乡直线 | 35kV小安山变电站 | 400 | 149.28 | 0
847 | 小安山供电所 | 3708231600013270 | 郑那里1号 | 10kV湖区线 | 35kV大路口变电站 | 400 | 26.4 | 0
848 | 小安山供电所 | 3712231400044120 | 闫楼一号 | 10kV魏庄线 | 110kV郑垓变电站 | 400 | 357.405 | 0
849 | 黑虎庙供电所 | 4048713 | 田垓2# | 10kV包那里线 | 35kV黑虎庙变电站 | 200 | 76.04 | 0
850 | 黑虎庙供电所 | 4065354 | 赵堌堆2# | 10kV赵北线 | 35kV赵堌堆变电站 | 200 | 162.98 | 0
851 | 黑虎庙供电所 | 4096521 | 吴楼村2# | 10kV陈垓闸线 | 35kV黑虎庙变电站 | 200 | 100.11 | 0
852 | 黑虎庙供电所 | 4098898 | 王全2# | 10kV包那里线 | 35kV黑虎庙变电站 | 400 | 21.5 | 0
853 | 黑虎庙供电所 | 4119861 | 董花园2号号 | 10kV赵北线 | 35kV赵堌堆变电站 | 315 | 195.085 | 0
854 | 黑虎庙供电所 | 4121858 | 宁阳郭2# | 10kV赵北线 | 35kV赵堌堆变电站 | 200 | 204.425 | 0
855 | 黑虎庙供电所 | 4123960 | 吴楼3# | 10kV陈垓闸线 | 35kV黑虎庙变电站 | 200 | 61.3 | 0
856 | 黑虎庙供电所 | 4130738 | 梁岭2号配变 | 10kV翠屏线 | 35kV赵堌堆变电站 | 400 | 348.76 | 0
857 | 黑虎庙供电所 | 4138452 | 沙沃2# | 10kV陈垓闸线 | 35kV黑虎庙变电站 | 200 | 132.65 | 0
858 | 黑虎庙供电所 | 4139960 | 西郭2# | 10kV包那里线 | 35kV黑虎庙变电站 | 200 | 90.545 | 0
859 | 黑虎庙供电所 | 4150874 | 闫庄3# | 10kV陈垓闸线 | 35kV黑虎庙变电站 | 200 | 164.765 | 0
860 | 黑虎庙供电所 | 4151807 | 张湾2号 | 10kV赵南线 | 35kV赵堌堆变电站 | 200 | 157.445 | 0
861 | 黑虎庙供电所 | 4151883 | 张湾3号 | 10kV赵南线 | 35kV赵堌堆变电站 | 200 | 168.99 | 0
862 | 黑虎庙供电所 | 4154669 | 王老君2号 | 10kV赵南线 | 35kV赵堌堆变电站 | 200 | 211.36 | 0
863 | 黑虎庙供电所 | 4157650 | 后范城3号 | 10kV赵北线 | 35kV赵堌堆变电站 | 400 | 317.1 | 0
864 | 黑虎庙供电所 | 4161113 | 黒北2# | 10kV黄灌处线 | 35kV黑虎庙变电站 | 260 | 176.07 | 0
865 | 黑虎庙供电所 | 4161823 | 西高庄2# | 10kV包那里线 | 35kV黑虎庙变电站 | 200 | 13.32 | 0
866 | 黑虎庙供电所 | 4165160 | 丁那里2# | 10kV丁那里线 | 35kV赵堌堆变电站 | 200 | 150.805 | 0
867 | 黑虎庙供电所 | 4173335 | 包那里2# | 10kV包那里线 | 35kV黑虎庙变电站 | 200 | 11.55 | 0
868 | 黑虎庙供电所 | 4182869 | 西小吴4# | 10kV陈垓闸线 | 35kV黑虎庙变电站 | 200 | 47.2 | 0
869 | 黑虎庙供电所 | 4192926 | 杨寨3号 | 10kV赵南线 | 35kV赵堌堆变电站 | 200 | 158.31 | 0
870 | 黑虎庙供电所 | 4196027 | 藕池2号 | 10kV赵南线 | 35kV赵堌堆变电站 | 250 | 174.965 | 0
871 | 黑虎庙供电所 | 4197973 | 东郭2# | 10kV陈垓闸线 | 35kV黑虎庙变电站 | 200 | 173.215 | 0
872 | 黑虎庙供电所 | 4199858 | 吕那里3# | 10kV包那里线 | 35kV黑虎庙变电站 | 200 | 115.05 | 0
873 | 黑虎庙供电所 | 4208108 | 马店2# | 10kV包那里线 | 35kV黑虎庙变电站 | 200 | 156.085 | 0
874 | 黑虎庙供电所 | 4208111 | 西刘力2号 | 10kV滩区线 | 110kV路口变电站 | 200 | 94.61 | 0
875 | 黑虎庙供电所 | 4210503 | 杨桥3# | 10kV包那里线 | 35kV黑虎庙变电站 | 200 | 120.065 | 0
876 | 黑虎庙供电所 | 4210506 | 董花园3号 | 10kV赵北线 | 35kV赵堌堆变电站 | 200 | 159.91 | 0
877 | 黑虎庙供电所 | 4210711 | 西小吴5号 | 10kV陈垓闸线 | 35kV黑虎庙变电站 | 250 | 45.1 | 0
878 | 黑虎庙供电所 | 4219329 | 祝庄2# | 10kV祝庄Ⅰ线 | 35kV黑虎庙变电站 | 200 | 26.1 | 0
879 | 黑虎庙供电所 | 4226879 | 房那里3号 | 10kV赵南线 | 35kV赵堌堆变电站 | 200 | 144.06 | 0
880 | 黑虎庙供电所 | 4247176 | 西坦4号 | 10kV赵南线 | 35kV赵堌堆变电站 | 315 | 52.88 | 0
881 | 黑虎庙供电所 | 4262121 | 于楼3# | 10kV陈垓闸线 | 35kV黑虎庙变电站 | 400 | 57.75 | 0
882 | 黑虎庙供电所 | 4273326 | 前郭2# | 10kV包那里线 | 35kV黑虎庙变电站 | 200 | 138.07 | 0
883 | 黑虎庙供电所 | 4288485 | 黑庙丁那里2# | 10kV包那里线 | 35kV黑虎庙变电站 | 200 | 74.46 | 0
884 | 黑虎庙供电所 | 4291702 | 后郭2# | 10kV包那里线 | 35kV黑虎庙变电站 | 400 | 57.77 | 0
885 | 黑虎庙供电所 | 4319912 | 黑庙3号 | 10kV黑虎庙线 | 35kV黑虎庙变电站 | 200 | 80.7 | 0
886 | 黑虎庙供电所 | 4328516 | 房那里4号 | 10kV赵南线 | 35kV赵堌堆变电站 | 200 | 164.7 | 0
887 | 黑虎庙供电所 | 4725204 | 前范城2号 | 10kV赵北线 | 35kV赵堌堆变电站 | 200 | 158.93 | 0
888 | 黑虎庙供电所 | 7231639 | 河西3号 | 10kV黑虎庙线 | 35kV黑虎庙变电站 | 200 | 10 | 0
889 | 黑虎庙供电所 | 7231642 | 程那里3# | 10kV陈垓闸线 | 35kV黑虎庙变电站 | 200 | 99.35 | 0
890 | 黑虎庙供电所 | 17629025 | 八分庄3号 | 10kV赵南线 | 35kV赵堌堆变电站 | 200 | 162.515 | 0
891 | 黑虎庙供电所 | 17629028 | 后范城4号变 | 10kV赵北线 | 35kV赵堌堆变电站 | 400 | 356.685 | 0
892 | 黑虎庙供电所 | 17629245 | 董花园4号 | 10kV赵北线 | 35kV赵堌堆变电站 | 400 | 310.495 | 0
893 | 黑虎庙供电所 | 17629248 | 董花园5# | 10kV赵北线 | 35kV赵堌堆变电站 | 200 | 149.115 | 0
894 | 黑虎庙供电所 | 19823738 | 宁阳郭3# | 10kV赵北线 | 35kV赵堌堆变电站 | 200 | 185.675 | 0
895 | 黑虎庙供电所 | 19823739 | 吴楼4# | 10kV陈垓闸线 | 35kV黑虎庙变电站 | 200 | 169.005 | 0
896 | 黑虎庙供电所 | 20108686 | 杨桥4# | 10kV包那里线 | 35kV黑虎庙变电站 | 200 | 81.35 | 0
897 | 黑虎庙供电所 | 40563733 | 艾那里3号 | 10kV赵南线 | 35kV赵堌堆变电站 | 200 | 135.365 | 0
898 | 黑虎庙供电所 | 46496143 | 王焕徐2# | 10kV包那里线 | 35kV黑虎庙变电站 | 200 | 39.93 | 0
899 | 黑虎庙供电所 | 46508244 | 于楼#4 | 10kV陈垓闸线 | 35kV黑虎庙变电站 | 200 | 26.5 | 0
900 | 黑虎庙供电所 | 74511552 | 河西4号 | 10kV黑虎庙线 | 35kV黑虎庙变电站 | 200 | 5 | 0
901 | 黑虎庙供电所 | 102060977 | 毛庄3# | 10kV包那里线 | 35kV黑虎庙变电站 | 200 | 148.565 | 0
902 | 黑虎庙供电所 | 113172144 | 黑北3号 | 10kV黄灌处线 | 35kV黑虎庙变电站 | 400 | 73.71 | 0
903 | 黑虎庙供电所 | 130784689 | 师庄2# | 10kV包那里线 | 35kV黑虎庙变电站 | 200 | 100.45 | 0
904 | 黑虎庙供电所 | 157008821 | 尚那里3# | 10kV包那里线 | 35kV黑虎庙变电站 | 200 | 159.37 | 0
905 | 黑虎庙供电所 | 157016777 | 蔡楼北3号 | 10kV赵北线 | 35kV赵堌堆变电站 | 400 | 317.78 | 0
906 | 黑虎庙供电所 | 157019816 | 迁建小学2# | 10kV赵北线 | 35kV赵堌堆变电站 | 200 | 158.98 | 0
907 | 黑虎庙供电所 | 158028733 | 邱堂3# | 10kV包那里线 | 35kV黑虎庙变电站 | 200 | 17.76 | 0
908 | 黑虎庙供电所 | 158028898 | 井雷3号 | 10kV滩区线 | 110kV路口变电站 | 200 | 165.825 | 0
909 | 黑虎庙供电所 | 158045960 | 后郭3# | 10kV包那里线 | 35kV黑虎庙变电站 | 200 | 119.9 | 0
910 | 黑虎庙供电所 | 159579971 | 井雷4号 | 10kV滩区线 | 110kV路口变电站 | 200 | 159.215 | 0
911 | 黑虎庙供电所 | 160903780 | 黑庙吕那里 | 10kV包那里线 | 35kV黑虎庙变电站 | 315 | 246.15 | 0
912 | 黑虎庙供电所 | 169788454 | 许庄2# | 10kV包那里线 | 35kV黑虎庙变电站 | 200 | 31.98 | 0
913 | 黑虎庙供电所 | 175390748 | 高堂2号 | 10kV陈垓闸线 | 35kV黑虎庙变电站 | 400 | 73.705 | 0
914 | 黑虎庙供电所 | 175390884 | 姚垓2号 | 10kV包那里线 | 35kV黑虎庙变电站 | 400 | 18.7 | 0
915 | 黑虎庙供电所 | 181848971 | 东坦3号 | 10kV赵南线 | 35kV赵堌堆变电站 | 200 | 42.02 | 0
916 | 黑虎庙供电所 | 181849038 | 钟那里2号 | 10kV赵南线 | 35kV赵堌堆变电站 | 400 | 321.08 | 0
917 | 黑虎庙供电所 | 181867381 | 10kV陈垓闸线大营2号变压器 | 10kV陈垓闸线 | 35kV黑虎庙变电站 | 400 | 147.93 | 0
918 | 黑虎庙供电所 | 181867677 | 10kV陈垓闸线程那里4号 | 10kV陈垓闸线 | 35kV黑虎庙变电站 | 400 | 23.205 | 0
919 | 黑虎庙供电所 | 800697458 | 八分庄2# | 10kV赵南线 | 35kV赵堌堆变电站 | 200 | 156.72 | 0
920 | 黑虎庙供电所 | 439486 | 钟那里村 | 10kV赵南线 | 35kV赵堌堆变电站 | 400 | 324.865 | 0
921 | 黑虎庙供电所 | 439520 | 董花园小学变 | 10kV赵北线 | 35kV赵堌堆变电站 | 400 | 325.075 | 0
922 | 黑虎庙供电所 | 439811 | 孙孝溪 | 10kV赵南线 | 35kV赵堌堆变电站 | 400 | 271.945 | 0
923 | 黑虎庙供电所 | 439830 | 后范城变 | 10kV赵北线 | 35kV赵堌堆变电站 | 400 | 328.195 | 0
924 | 黑虎庙供电所 | 440208 | 西张 | 10kV包那里线 | 35kV黑虎庙变电站 | 200 | 16.5 | 0
925 | 黑虎庙供电所 | 440552 | 西刘力 | 10kV滩区线 | 110kV路口变电站 | 200 | 159.96 | 0
926 | 黑虎庙供电所 | 440553 | 西李庄 | 10kV包那里线 | 35kV黑虎庙变电站 | 200 | 30.82 | 0
927 | 黑虎庙供电所 | 440561 | 赵堌堆西坦 | 10kV赵南线 | 35kV赵堌堆变电站 | 200 | 175.96 | 0
928 | 黑虎庙供电所 | 441729 | 许庄 | 10kV包那里线 | 35kV黑虎庙变电站 | 200 | 109.48 | 0
929 | 黑虎庙供电所 | 441730 | 高堂 | 10kV陈垓闸线 | 35kV黑虎庙变电站 | 200 | 21.09 | 0
930 | 黑虎庙供电所 | 441749 | 马店 | 10kV包那里线 | 35kV黑虎庙变电站 | 200 | 68.72 | 0
931 | 黑虎庙供电所 | 442053 | 王焕徐 | 10kV包那里线 | 35kV黑虎庙变电站 | 200 | 97.64 | 0
932 | 黑虎庙供电所 | 442073 | 前郭3# | 10kV包那里线 | 35kV黑虎庙变电站 | 200 | 131.35 | 0
933 | 黑虎庙供电所 | 442091 | 闫庄 | 10kV陈垓闸线 | 35kV黑虎庙变电站 | 200 | 173.56 | 0
934 | 黑虎庙供电所 | 442099 | 于楼 | 10kV陈垓闸线 | 35kV黑虎庙变电站 | 400 | 167.415 | 0
935 | 黑虎庙供电所 | 442125 | 堤头 | 10kV赵南线 | 35kV赵堌堆变电站 | 200 | 129.67 | 0
936 | 黑虎庙供电所 | 442593 | 八分庄 | 10kV赵南线 | 35kV赵堌堆变电站 | 200 | 162.18 | 0
937 | 黑虎庙供电所 | 442603 | 祝庄 | 10kV祝庄Ⅰ线 | 35kV黑虎庙变电站 | 200 | 73.815 | 0
938 | 黑虎庙供电所 | 443022 | 前郭 | 10kV包那里线 | 35kV黑虎庙变电站 | 160 | 138.04 | 0
939 | 黑虎庙供电所 | 443318 | 师庄 | 10kV包那里线 | 35kV黑虎庙变电站 | 400 | 335.26 | 0
940 | 黑虎庙供电所 | 443322 | 后郭 | 10kV包那里线 | 35kV黑虎庙变电站 | 400 | 18.775 | 0
941 | 黑虎庙供电所 | 443328 | 宁阳郭 | 10kV赵北线 | 35kV赵堌堆变电站 | 200 | 173.195 | 0
942 | 黑虎庙供电所 | 443372 | 房那里 | 10kV赵南线 | 35kV赵堌堆变电站 | 200 | 155.175 | 0
943 | 黑虎庙供电所 | 443661 | 梁岭 | 10kV赵北线 | 35kV赵堌堆变电站 | 200 | 160.925 | 0
944 | 黑虎庙供电所 | 443686 | 田垓 | 10kV包那里线 | 35kV黑虎庙变电站 | 200 | 178.985 | 0
945 | 黑虎庙供电所 | 443706 | 东坦 | 10kV赵南线 | 35kV赵堌堆变电站 | 315 | 265.57 | 0
946 | 黑虎庙供电所 | 443860 | 马庄 | 10kV包那里线 | 35kV黑虎庙变电站 | 200 | 79.59 | 0
947 | 黑虎庙供电所 | 444275 | 程那里 | 10kV陈垓闸线 | 35kV黑虎庙变电站 | 600 | 27.5 | 0
948 | 黑虎庙供电所 | 444276 | 藕池 | 10kV赵南线 | 35kV赵堌堆变电站 | 400 | 302.965 | 0
949 | 黑虎庙供电所 | 444277 | 井雷 | 10kV滩区线 | 110kV路口变电站 | 200 | 163.66 | 0
950 | 黑虎庙供电所 | 444535 | 东坦2# | 10kV赵南线 | 35kV赵堌堆变电站 | 200 | 177.76 | 0
951 | 黑虎庙供电所 | 444592 | 西高庄 | 10kV包那里线 | 35kV黑虎庙变电站 | 200 | 16.93 | 0
952 | 黑虎庙供电所 | 444623 | 王和楼配电变压器 | 10kV赵南线 | 35kV赵堌堆变电站 | 200 | 184.15 | 0
953 | 黑虎庙供电所 | 444908 | 毛庄 | 10kV包那里线 | 35kV黑虎庙变电站 | 300 | 178.91 | 0
954 | 黑虎庙供电所 | 444915 | 东郭 | 10kV陈垓闸线 | 35kV黑虎庙变电站 | 250 | 154.65 | 0
955 | 黑虎庙供电所 | 444917 | 张湾 | 10kV赵南线 | 35kV赵堌堆变电站 | 200 | 110.685 | 0
956 | 黑虎庙供电所 | 444941 | 西郭 | 10kV陈垓闸线 | 35kV黑虎庙变电站 | 200 | 156.365 | 0
957 | 黑虎庙供电所 | 444962 | 王大井 | 10kV滩区线 | 110kV路口变电站 | 160 | 112.815 | 0
958 | 黑虎庙供电所 | 444963 | 中坦 | 10kV丁那里线 | 35kV赵堌堆变电站 | 100 | 74.205 | 0
959 | 黑虎庙供电所 | 444964 | 王老君 | 10kV赵南线 | 35kV赵堌堆变电站 | 200 | 168.28 | 0
960 | 黑虎庙供电所 | 445323 | 黑庙村 | 10kV黑虎庙线 | 35kV黑虎庙变电站 | 250 | 61.46 | 0
961 | 黑虎庙供电所 | 445324 | 杨桥 | 10kV包那里线 | 35kV黑虎庙变电站 | 200 | 98.82 | 0
962 | 黑虎庙供电所 | 445489 | 刘大庄 | 10kV包那里线 | 35kV黑虎庙变电站 | 200 | 152.15 | 0
963 | 黑虎庙供电所 | 456627 | 河西 | 10kV黑虎庙线 | 35kV黑虎庙变电站 | 200 | 56 | 0
964 | 黑虎庙供电所 | 456629 | 杨寨配电变压器 | 10kV赵南线 | 35kV赵堌堆变电站 | 160 | 129.25 | 0
965 | 黑虎庙供电所 | 456719 | 丘堂 | 10kV包那里线 | 35kV黑虎庙变电站 | 200 | 19.8 | 0
966 | 黑虎庙供电所 | 456800 | 姚垓 | 10kV包那里线 | 35kV黑虎庙变电站 | 200 | 11.1 | 0
967 | 黑虎庙供电所 | 457121 | 前范城 | 10kV赵北线 | 35kV赵堌堆变电站 | 200 | 157.14 | 0
968 | 黑虎庙供电所 | 457296 | 黑北 | 10kV黄灌处线 | 35kV黑虎庙变电站 | 400 | 224.82 | 0
969 | 黑虎庙供电所 | 457311 | 吕那里 | 10kV包那里线 | 35kV黑虎庙变电站 | 200 | 167.8 | 0
970 | 黑虎庙供电所 | 457503 | 丁那里 | 10kV丁那里线 | 35kV赵堌堆变电站 | 200 | 175.135 | 0
971 | 黑虎庙供电所 | 457572 | 大营 | 10kV陈垓闸线 | 35kV黑虎庙变电站 | 600 | 21.6 | 0
972 | 黑虎庙供电所 | 457576 | 蔡楼北 | 10kV赵北线 | 35kV赵堌堆变电站 | 200 | 151.745 | 0
973 | 黑虎庙供电所 | 566426 | 尚那里1号 | 10kV包那里线 | 35kV黑虎庙变电站 | 400 | 16.5 | 0
974 | 黑虎庙供电所 | 595074 | 董花园 | 10kV赵北线 | 35kV赵堌堆变电站 | 200 | 155.96 | 0
975 | 黑虎庙供电所 | 679894 | 西坦2# | 10kV赵南线 | 35kV赵堌堆变电站 | 400 | 108.62 | 0
976 | 黑虎庙供电所 | 818870 | 于楼2# | 10kV陈垓闸线 | 35kV黑虎庙变电站 | 400 | 62.7 | 0
977 | 黑虎庙供电所 | 889924 | 闫集2# | 10kV包那里线 | 35kV黑虎庙变电站 | 400 | 45.3 | 0
978 | 黑虎庙供电所 | 902340 | 河西2号 | 10kV黑虎庙线 | 35kV黑虎庙变电站 | 200 | 10 | 0
979 | 黑虎庙供电所 | 908375 | 中坦2# | 10kV丁那里线 | 35kV赵堌堆变电站 | 200 | 154.505 | 0
980 | 黑虎庙供电所 | 936831 | 杨寨2# | 10kV赵南线 | 35kV赵堌堆变电站 | 200 | 116.295 | 0
981 | 黑虎庙供电所 | 938356 | 杨桥2# | 10kV包那里线 | 35kV黑虎庙变电站 | 200 | 100.2 | 0
982 | 黑虎庙供电所 | 945661 | 义和村委会2号 | 10kV陈垓闸线 | 35kV黑虎庙变电站 | 400 | 11 | 0
983 | 黑虎庙供电所 | 947399 | 蔡楼北2号变 | 10kV赵北线 | 35kV赵堌堆变电站 | 400 | 373.575 | 0
984 | 黑虎庙供电所 | 993858 | 后范城2# | 10kV赵北线 | 35kV赵堌堆变电站 | 200 | 138.475 | 0
985 | 黑虎庙供电所 | 1038758 | 闫庄#2 | 10kV陈垓闸线 | 35kV黑虎庙变电站 | 250 | 167.73 | 0
986 | 黑虎庙供电所 | 1038759 | 赵水坑2号 | 10kV陈垓闸线 | 35kV黑虎庙变电站 | 250 | 137.85 | 0
987 | 黑虎庙供电所 | 1038761 | 井雷2号 | 10kV滩区线 | 110kV路口变电站 | 200 | 160.055 | 0
988 | 黑虎庙供电所 | 1038765 | 毛庄2号变 | 10kV包那里线 | 35kV黑虎庙变电站 | 200 | 25.1 | 0
989 | 黑虎庙供电所 | 1038766 | 房那里2# | 10kV赵南线 | 35kV赵堌堆变电站 | 315 | 295.9 | 0
990 | 黑虎庙供电所 | 1038768 | 吕那里2# | 10kV包那里线 | 35kV黑虎庙变电站 | 250 | 105.7 | 0
991 | 黑虎庙供电所 | 1038770 | 梁口2# | 10kV包那里线 | 35kV黑虎庙变电站 | 200 | 132 | 0
992 | 黑虎庙供电所 | 1040454 | 西张村委会1# | 10kV包那里线 | 35kV黑虎庙变电站 | 400 | 224.05 | 0
993 | 黑虎庙供电所 | 1040458 | 西张村委会2# | 10kV包那里线 | 35kV黑虎庙变电站 | 400 | 253.2 | 0
994 | 黑虎庙供电所 | 3701231100022780 | 10kV包那里线14-11G尚那里台架变 | 10kV包那里线 | 35kV黑虎庙变电站 | 400 | 49.5 | 0
995 | 黑虎庙供电所 | 3709231900063760 | 闫集4号 | 10kV包那里线 | 35kV黑虎庙变电站 | 200 | 18.6 | 0
996 | 黑虎庙供电所 | 3712221702207210 | 艾那里4号 | 10kV赵南线 | 35kV赵堌堆变电站 | 400 | 72.96 | 0
997 | 黑虎庙供电所 | 3712221702210440 | 梁口3号 | 10kV包那里线 | 35kV黑虎庙变电站 | 400 | 10.8 | 0
998 | 黑虎庙供电所 | 3712221702216890 | 东刘力2号 | 10kV滩区线 | 110kV路口变电站 | 400 | 137.635 | 0
999 | 黑虎庙供电所 | 3712230700010580 | 包那里1号 | 10kV包那里线 | 35kV黑虎庙变电站 | 400 | 20.9 | 0
1000 | 黑虎庙供电所 | 3707232600013650 | 丁那里3号 | 10kV丁那里线 | 35kV赵堌堆变电站 | 200 | 160.475 | 0
1001 | 韩垓供电所 | 4065029 | 翟庄村2号 | 10kV韩北线 | 35kV韩垓变电站 | 200 | 142.83 | 0
1002 | 韩垓供电所 | 4068962 | 韩南2 | 10kV韩南Ⅱ线 | 35kV韩垓变电站 | 315 | 88.103 | 0
1003 | 韩垓供电所 | 4068966 | 开河西村2号 | 10kV开直线 | 35kV韩垓变电站 | 400 | 161.94 | 0
1004 | 韩垓供电所 | 4093576 | 小屯2# | 10kV开工线 | 35kV韩垓变电站 | 200 | 20.75 | 0
1005 | 韩垓供电所 | 4093577 | 李堂农2 | 10kV韩南Ⅱ线 | 35kV韩垓变电站 | 200 | 24.98 | 0
1006 | 韩垓供电所 | 4093578 | 油南2# | 10kV开工线 | 35kV韩垓变电站 | 200 | 43.8 | 0
1007 | 韩垓供电所 | 4093579 | 薛垓2 | 10kV韩南Ⅱ线 | 35kV韩垓变电站 | 315 | 18.6 | 0
1008 | 韩垓供电所 | 4094743 | 高庄村2号 | 10kV韩南Ⅱ线 | 35kV韩垓变电站 | 200 | 56.1 | 0
1009 | 韩垓供电所 | 4139669 | 乡刘口2# | 10kV开工线 | 35kV韩垓变电站 | 200 | 44.33 | 0
1010 | 韩垓供电所 | 4139691 | 刘口2# | 10kV开工线 | 35kV韩垓变电站 | 200 | 160 | 0
1011 | 韩垓供电所 | 4148952 | 东马垓北2 | 10kV韩南Ⅱ线 | 35kV韩垓变电站 | 400 | 112.02 | 0
1012 | 韩垓供电所 | 4151707 | 开河西村3号 | 10kV开直线 | 35kV韩垓变电站 | 400 | 45.65 | 0
1013 | 韩垓供电所 | 4180139 | 后王楼2# | 10kV开工线 | 35kV韩垓变电站 | 250 | 217.12 | 0
1014 | 韩垓供电所 | 4180145 | 侯王庄 2 | 10kV韩北线 | 35kV韩垓变电站 | 200 | 93.15 | 0
1015 | 韩垓供电所 | 4183809 | 东马垓南2 | 10kV韩南Ⅱ线 | 35kV韩垓变电站 | 315 | 147.69 | 0
1016 | 韩垓供电所 | 4186281 | 五里堡6 | 10kV开直线 | 35kV韩垓变电站 | 200 | 49.1 | 0
1017 | 韩垓供电所 | 4187982 | 郭楼村3 | 10kV韩南Ⅱ线 | 35kV韩垓变电站 | 200 | 22.1 | 0
1018 | 韩垓供电所 | 4214726 | 开河西村4号 | 10kV开直线 | 35kV韩垓变电站 | 200 | 24.58 | 0
1019 | 韩垓供电所 | 4214992 | 油内4# | 10kV开工线 | 35kV韩垓变电站 | 200 | 179.495 | 0
1020 | 韩垓供电所 | 4263207 | 桑庄村2号 | 10kV韩北线 | 35kV韩垓变电站 | 200 | 50.275 | 0
1021 | 韩垓供电所 | 4266921 | 靳楼3 | 10kV韩北线 | 35kV韩垓变电站 | 200 | 50.505 | 0
1022 | 韩垓供电所 | 46508226 | 东马垓北3 | 10kV韩南Ⅱ线 | 35kV韩垓变电站 | 400 | 92.5 | 0
1023 | 韩垓供电所 | 113362601 | 高庄村3号 | 10kV韩南Ⅱ线 | 35kV韩垓变电站 | 200 | 71.16 | 0
1024 | 韩垓供电所 | 117438966 | 董庄2 | 10kV韩北线 | 35kV韩垓变电站 | 160 | 17.6 | 0
1025 | 韩垓供电所 | 117438967 | 董 庄3 | 10kV韩北线 | 35kV韩垓变电站 | 200 | 33.01 | 0
1026 | 韩垓供电所 | 117438968 | 北村4 | 10kV开直线 | 35kV韩垓变电站 | 400 | 328.085 | 0
1027 | 韩垓供电所 | 152675044 | 前王楼3 | 10kV韩北线 | 35kV韩垓变电站 | 200 | 27.195 | 0
1028 | 韩垓供电所 | 152681092 | 前王楼2 | 10kV韩北线 | 35kV韩垓变电站 | 200 | 117.365 | 0
1029 | 韩垓供电所 | 152685266 | 前王楼4 | 10kV韩北线 | 35kV韩垓变电站 | 200 | 128.925 | 0
1030 | 韩垓供电所 | 152689865 | 郭仓4 | 10kV韩北线 | 35kV韩垓变电站 | 200 | 55.08 | 0
1031 | 韩垓供电所 | 157007751 | 北村3 | 10kV开直线 | 35kV韩垓变电站 | 200 | 151.44 | 0
1032 | 韩垓供电所 | 157007885 | 前关2# | 10kV开工线 | 35kV韩垓变电站 | 360 | 17.6 | 0
1033 | 韩垓供电所 | 157007886 | 五里堡7号 | 10kV开直线 | 35kV韩垓变电站 | 200 | 69.66 | 0
1034 | 韩垓供电所 | 157007890 | 靳楼4 | 10kV韩北线 | 35kV韩垓变电站 | 200 | 92.32 | 0
1035 | 韩垓供电所 | 157007891 | 孙龙赵2# | 10kV开工线 | 35kV韩垓变电站 | 300 | 167.15 | 0
1036 | 韩垓供电所 | 157021115 | 油内3# | 10kV开工线 | 35kV韩垓变电站 | 200 | 175.36 | 0
1037 | 韩垓供电所 | 157021123 | 油南3# | 10kV开工线 | 35kV韩垓变电站 | 200 | 167.36 | 0
1038 | 韩垓供电所 | 158567099 | 韩垓5 | 10kV韩北线 | 35kV韩垓变电站 | 400 | 35.2 | 0
1039 | 韩垓供电所 | 160384846 | 前王楼5 | 10kV韩北线 | 35kV韩垓变电站 | 400 | 300.91 | 0
1040 | 韩垓供电所 | 160398869 | 前王2# | 10kV开工线 | 35kV韩垓变电站 | 500 | 22 | 0
1041 | 韩垓供电所 | 162769759 | 油坊 | 10kV开工线 | 35kV韩垓变电站 | 400 | 285.335 | 0
1042 | 韩垓供电所 | 162769837 | 韩垓油坊2# | 10kV开工线 | 35kV韩垓变电站 | 400 | 312.69 | 0
1043 | 韩垓供电所 | 165353757 | 张庄2号 | 10kV韩南Ⅱ线 | 35kV韩垓变电站 | 400 | 20.9 | 0
1044 | 韩垓供电所 | 165355170 | 张庄3号 | 10kV韩南Ⅱ线 | 35kV韩垓变电站 | 400 | 74 | 0
1045 | 韩垓供电所 | 165581168 | 郭楼6 | 10kV韩南Ⅱ线 | 35kV韩垓变电站 | 200 | 31.61 | 0
1046 | 韩垓供电所 | 165581253 | 郭楼7 | 10kV韩南Ⅱ线 | 35kV韩垓变电站 | 400 | 20.71 | 0
1047 | 韩垓供电所 | 165645974 | 李垓4 | 10kV韩北线 | 35kV韩垓变电站 | 400 | 57.11 | 0
1048 | 韩垓供电所 | 165646216 | 李垓3 | 10kV韩北线 | 35kV韩垓变电站 | 200 | 131.95 | 0
1049 | 韩垓供电所 | 165719567 | 赵庄2 | 10kV韩南Ⅱ线 | 35kV韩垓变电站 | 400 | 79.85 | 0
1050 | 韩垓供电所 | 165719704 | 高庄7 | 10kV韩南Ⅱ线 | 35kV韩垓变电站 | 400 | 14.3 | 0
1051 | 韩垓供电所 | 165773488 | 后王庄4# | 10kV开工线 | 35kV韩垓变电站 | 200 | 39.96 | 0
1052 | 韩垓供电所 | 165803456 | 仲庄3 | 10kV韩北线 | 35kV韩垓变电站 | 200 | 22.14 | 0
1053 | 韩垓供电所 | 165805092 | 仲庄4 | 10kV韩北线 | 35kV韩垓变电站 | 400 | 15.3 | 0
1054 | 韩垓供电所 | 165805408 | 李堂4 | 10kV韩南Ⅱ线 | 35kV韩垓变电站 | 200 | 60.86 | 0
1055 | 韩垓供电所 | 165805565 | 李堂6 | 10kV韩南Ⅱ线 | 35kV韩垓变电站 | 200 | 19.98 | 0
1056 | 韩垓供电所 | 165805633 | 李堂村7号 | 10kV韩南Ⅱ线 | 35kV韩垓变电站 | 200 | 85.2 | 0
1057 | 韩垓供电所 | 165807166 | 侯王庄4 | 10kV韩北线 | 35kV韩垓变电站 | 400 | 43.76 | 0
1058 | 韩垓供电所 | 165807425 | 侯王庄3 | 10kV韩北线 | 35kV韩垓变电站 | 400 | 163.235 | 0
1059 | 韩垓供电所 | 165807731 | 高庄9 | 10kV韩南Ⅱ线 | 35kV韩垓变电站 | 200 | 16.65 | 0
1060 | 韩垓供电所 | 165808174 | 杨垓村5号 | 10kV韩南Ⅱ线 | 35kV韩垓变电站 | 400 | 103.035 | 0
1061 | 韩垓供电所 | 165808334 | 杨垓3 | 10kV韩南Ⅱ线 | 35kV韩垓变电站 | 400 | 44.625 | 0
1062 | 韩垓供电所 | 165808734 | 杨垓村4号 | 10kV韩南Ⅱ线 | 35kV韩垓变电站 | 400 | 87.62 | 0
1063 | 韩垓供电所 | 175249863 | 西徐2号 | 10kV韩北线 | 35kV韩垓变电站 | 400 | 17.5 | 0
1064 | 韩垓供电所 | 175250610 | 赵花园2号 | 10kV韩北线 | 35kV韩垓变电站 | 400 | 43.5 | 0
1065 | 韩垓供电所 | 175406938 | 东马垓3号 | 10kV韩南Ⅱ线 | 35kV韩垓变电站 | 400 | 38.41 | 0
1066 | 韩垓供电所 | 175407230 | 东马垓4号 | 10kV韩南Ⅱ线 | 35kV韩垓变电站 | 400 | 192.225 | 0
1067 | 韩垓供电所 | 175407981 | 东马垓7号 | 10kV韩南Ⅱ线 | 35kV韩垓变电站 | 400 | 196 | 0
1068 | 韩垓供电所 | 175408101 | 靳楼6号 | 10kV韩北线 | 35kV韩垓变电站 | 400 | 153.375 | 0
1069 | 韩垓供电所 | 175408189 | 靳楼7号 | 10kV韩北线 | 35kV韩垓变电站 | 400 | 11.655 | 0
1070 | 韩垓供电所 | 800697462 | 开河南村4号 | 10kV开直线 | 35kV韩垓变电站 | 400 | 80.3 | 0
1071 | 韩垓供电所 | 800704596 | 石钟楼3号 | 10kV开工线 | 35kV韩垓变电站 | 400 | 92.45 | 0
1072 | 韩垓供电所 | 439413 | 刘口村 | 10kV开工线 | 35kV韩垓变电站 | 160 | 103.35 | 0
1073 | 韩垓供电所 | 439414 | 后关 | 10kV开工线 | 35kV韩垓变电站 | 200 | 147.2 | 0
1074 | 韩垓供电所 | 439417 | 油南 | 10kV开工线 | 35kV韩垓变电站 | 200 | 98.16 | 0
1075 | 韩垓供电所 | 439715 | 开河乡刘口村 | 10kV开工线 | 35kV韩垓变电站 | 160 | 122.55 | 0
1076 | 韩垓供电所 | 439740 | 开河东村南 | 10kV开直线 | 35kV韩垓变电站 | 400 | 204.915 | 0
1077 | 韩垓供电所 | 439742 | 五里堡东南 | 10kV开直线 | 35kV韩垓变电站 | 160 | 62.72 | 0
1078 | 韩垓供电所 | 439752 | 前关 | 10kV开工线 | 35kV韩垓变电站 | 415 | 4.5 | 0
1079 | 韩垓供电所 | 439753 | 侯王庄 | 10kV韩北线 | 35kV韩垓变电站 | 400 | 190.165 | 0
1080 | 韩垓供电所 | 439799 | 西马垓 | 10kV韩南Ⅱ线 | 35kV韩垓变电站 | 400 | 122.02 | 0
1081 | 韩垓供电所 | 440167 | 路集 | 10kV韩北线 | 35kV韩垓变电站 | 200 | 13.08 | 0
1082 | 韩垓供电所 | 441418 | 马店村 | 10kV韩南Ⅱ线 | 35kV韩垓变电站 | 200 | 26.4 | 0
1083 | 韩垓供电所 | 441691 | 李堂村大队 | 10kV韩南Ⅱ线 | 35kV韩垓变电站 | 400 | 122.67 | 0
1084 | 韩垓供电所 | 441694 | 李垓农 | 10kV韩北线 | 35kV韩垓变电站 | 200 | 157.82 | 0
1085 | 韩垓供电所 | 441697 | 孙龙赵 | 10kV开工线 | 35kV韩垓变电站 | 300 | 96 | 0
1086 | 韩垓供电所 | 442551 | 高店2号 | 10kV徐南线 | 110kV徐堂变电站 | 315 | 88.575 | 0
1087 | 韩垓供电所 | 442557 | 郭仓 | 10kV韩北线 | 35kV韩垓变电站 | 200 | 36.85 | 0
1088 | 韩垓供电所 | 442612 | 小屯 | 10kV开工线 | 35kV韩垓变电站 | 400 | 92 | 0
1089 | 韩垓供电所 | 442946 | 张庄 | 10kV韩南Ⅱ线 | 35kV韩垓变电站 | 200 | 100.8 | 0
1090 | 韩垓供电所 | 443250 | 郑庄 | 10kV韩北线 | 35kV韩垓变电站 | 200 | 128.25 | 0
1091 | 韩垓供电所 | 443280 | 五里堡西南 | 10kV开直线 | 35kV韩垓变电站 | 200 | 86.45 | 0
1092 | 韩垓供电所 | 443284 | 翟庄村 | 10kV韩北线 | 35kV韩垓变电站 | 200 | 158.97 | 0
1093 | 韩垓供电所 | 443755 | 五里堡西北 | 10kV开直线 | 35kV韩垓变电站 | 315 | 200.645 | 0
1094 | 韩垓供电所 | 444185 | 开河北村 | 10kV开直线 | 35kV韩垓变电站 | 315 | 185.05 | 0
1095 | 韩垓供电所 | 444186 | 开河南村 | 10kV开直线 | 35kV韩垓变电站 | 315 | 52.9 | 0
1096 | 韩垓供电所 | 444194 | 菜海 | 10kV韩北线 | 35kV韩垓变电站 | 200 | 14.71 | 0
1097 | 韩垓供电所 | 444201 | 前王内 | 10kV开工线 | 35kV韩垓变电站 | 500 | 74.34 | 0
1098 | 韩垓供电所 | 444214 | 雪垓 | 10kV韩南Ⅱ线 | 35kV韩垓变电站 | 400 | 16.1 | 0
1099 | 韩垓供电所 | 444574 | 才徐 | 10kV韩北线 | 35kV韩垓变电站 | 400 | 101.76 | 0
1100 | 韩垓供电所 | 444575 | 韩垓 | 10kV韩北线 | 35kV韩垓变电站 | 400 | 25 | 0
1101 | 韩垓供电所 | 444579 | 碱场 | 10kV开工线 | 35kV韩垓变电站 | 400 | 88.25 | 0
1102 | 韩垓供电所 | 444647 | 高店 | 10kV徐南线 | 110kV徐堂变电站 | 400 | 43.3 | 0
1103 | 韩垓供电所 | 445035 | 开河吴垓 | 10kV韩南Ⅱ线 | 35kV韩垓变电站 | 400 | 318.405 | 0
1104 | 韩垓供电所 | 445462 | 魏堂 | 10kV韩北线 | 35kV韩垓变电站 | 160 | 137.6 | 0
1105 | 韩垓供电所 | 445463 | 石钟楼 | 10kV开工线 | 35kV韩垓变电站 | 400 | 130.525 | 0
1106 | 韩垓供电所 | 445481 | 东马垓南 | 10kV韩南Ⅱ线 | 35kV韩垓变电站 | 400 | 83.485 | 0
1107 | 韩垓供电所 | 456536 | 董庄1 | 10kV韩北线 | 35kV韩垓变电站 | 200 | 122.545 | 0
1108 | 韩垓供电所 | 456550 | 高庄 | 10kV韩南Ⅱ线 | 35kV韩垓变电站 | 400 | 24.75 | 0
1109 | 韩垓供电所 | 456552 | 桑庄村 | 10kV韩北线 | 35kV韩垓变电站 | 200 | 162.435 | 0
1110 | 韩垓供电所 | 456769 | 油内 | 10kV开工线 | 35kV韩垓变电站 | 315 | 232.59 | 0
1111 | 韩垓供电所 | 456773 | 前王楼 | 10kV韩北线 | 35kV韩垓变电站 | 400 | 248.015 | 0
1112 | 韩垓供电所 | 456774 | 东马垓北 | 10kV韩南Ⅱ线 | 35kV韩垓变电站 | 630 | 172.455 | 0
1113 | 韩垓供电所 | 456775 | 乔李庄 | 10kV韩南Ⅱ线 | 35kV韩垓变电站 | 200 | 23.435 | 0
1114 | 韩垓供电所 | 456952 | 西徐村 | 10kV韩北线 | 35kV韩垓变电站 | 160 | 40.68 | 0
1115 | 韩垓供电所 | 457377 | 后王楼南 | 10kV开工线 | 35kV韩垓变电站 | 200 | 161.6 | 0
1116 | 韩垓供电所 | 457548 | 佟楼 | 10kV韩北线 | 35kV韩垓变电站 | 200 | 131.86 | 0
1117 | 韩垓供电所 | 457556 | 开河东村北 | 10kV开直线 | 35kV韩垓变电站 | 400 | 48.015 | 0
1118 | 韩垓供电所 | 715063 | 宋庄 | 10kV韩南Ⅱ线 | 35kV韩垓变电站 | 200 | 11 | 0
1119 | 韩垓供电所 | 955452 | 石钟楼2号配电变压器 | 10kV开工线 | 35kV韩垓变电站 | 400 | 316.68 | 0
1120 | 韩垓供电所 | 1029766 | 油内2# | 10kV开工线 | 35kV韩垓变电站 | 200 | 185.955 | 0
1121 | 韩垓供电所 | 1032057 | 开河南村2号 | 10kV开直线 | 35kV韩垓变电站 | 400 | 196.95 | 0
1122 | 韩垓供电所 | 1038181 | 五里堡东北 | 10kV开直线 | 35kV韩垓变电站 | 400 | 115.935 | 0
1123 | 韩垓供电所 | 1038183 | 开河北村2号 | 10kV开直线 | 35kV韩垓变电站 | 400 | 155.94 | 0
1124 | 韩垓供电所 | 1039563 | 靳楼2号 | 10kV韩北线 | 35kV韩垓变电站 | 315 | 55.5 | 0
1125 | 韩垓供电所 | 3701230800004030 | 碱厂2号 | 10kV开工线 | 35kV韩垓变电站 | 400 | 275.44 | 0
1126 | 韩垓供电所 | 3701231000043830 | 乔李庄2号 | 10kV韩南Ⅱ线 | 35kV韩垓变电站 | 400 | 31.53 | 0
1127 | 韩垓供电所 | 3702232200004560 | 菜徐村3号 | 10kV韩北线 | 35kV韩垓变电站 | 400 | 38.65 | 0
1128 | 韩垓供电所 | 3705232100003090 | 郭仓5号 | 10kV韩北线 | 35kV韩垓变电站 | 400 | 68.48 | 0
1129 | 韩垓供电所 | 3706232800072630 | 开河东村北2 | 10kV开直线 | 35kV韩垓变电站 | 400 | 23.4 | 0
1130 | 韩垓供电所 | 3706232800074070 | 桑庄村4号 | 10kV韩北线 | 35kV韩垓变电站 | 400 | 187.45 | 0
1131 | 韩垓供电所 | 3710232500001130 | 郑庄2号 | 10kV韩北线 | 35kV韩垓变电站 | 200 | 125.97 | 0
1132 | 韩垓供电所 | 3710232500002030 | 佟楼2号 | 10kV韩北线 | 35kV韩垓变电站 | 200 | 175.795 | 0
1133 | 韩垓供电所 | 3712221100005800 | 西马垓4号 | 10kV韩南Ⅱ线 | 35kV韩垓变电站 | 400 | 95.95 | 0
1134 | 韩垓供电所 | 3712221300003160 | 西马垓5号 | 10kV韩南Ⅱ线 | 35kV韩垓变电站 | 400 | 34 | 0
1135 | 韩垓供电所 | 3712221300005360 | 薛垓3号 | 10kV韩南Ⅱ线 | 35kV韩垓变电站 | 400 | 17.29 | 0
1136 | 韩垓供电所 | 3712231400028810 | 高店村3号 | 10kV徐南线 | 110kV徐堂变电站 | 400 | 29.42 | 0
1137 | 馆驿供电所 | 4087713 | 东侯庄2# | 10kV馆南线 | 35kV馆驿变电站 | 200 | 29.7 | 0
1138 | 馆驿供电所 | 4100061 | 王仲口村2号 | 10kV馆北Ⅰ线 | 35kV馆驿变电站 | 200 | 10.6 | 0
1139 | 馆驿供电所 | 4100064 | 西王庄2号配电变压器 | 10kV郑南Ⅰ线 | 110kV郑垓变电站 | 200 | 199.235 | 0
1140 | 馆驿供电所 | 4106634 | 大营3号 | 10kV馆北Ⅰ线 | 35kV馆驿变电站 | 200 | 143.57 | 0
1141 | 馆驿供电所 | 4133186 | 东红庙2号 | 10kV馆北Ⅰ线 | 35kV馆驿变电站 | 200 | 206.455 | 0
1142 | 馆驿供电所 | 4133876 | 馆驿村3# | 10kV馆东线 | 35kV馆驿变电站 | 400 | 101.69 | 0
1143 | 馆驿供电所 | 4133877 | 王府集村3# | 10kV王府集线 | 35kV馆驿变电站 | 200 | 47.62 | 0
1144 | 馆驿供电所 | 4143862 | 10kV馆北Ⅰ线西红庙村排灌台架变 | 10kV馆北Ⅰ线 | 35kV馆驿变电站 | 100 | 67.14 | 0
1145 | 馆驿供电所 | 4144107 | 大刘村3# | 10kV王府集线 | 35kV馆驿变电站 | 315 | 53.5 | 0
1146 | 馆驿供电所 | 4144575 | 王府集村2# | 10kV王府集线 | 35kV馆驿变电站 | 315 | 101.48 | 0
1147 | 馆驿供电所 | 4144581 | 馆驿村2# | 10kV馆东线 | 35kV馆驿变电站 | 315 | 144.855 | 0
1148 | 馆驿供电所 | 4144615 | 大刘2# | 10kV王府集线 | 35kV馆驿变电站 | 560 | 49.45 | 0
1149 | 馆驿供电所 | 4144618 | 元河2号配电变压器 | 10kV王府集线 | 35kV馆驿变电站 | 160 | 48.34 | 0
1150 | 馆驿供电所 | 4144664 | 武庄2号 | 10kV王府集线 | 35kV馆驿变电站 | 315 | 203.38 | 0
1151 | 馆驿供电所 | 4169404 | 东丁村2# | 10kV馆南线 | 35kV馆驿变电站 | 200 | 49.02 | 0
1152 | 馆驿供电所 | 4169408 | 张桥3号 | 10kV郑南Ⅰ线 | 110kV郑垓变电站 | 315 | 249.03 | 0
1153 | 馆驿供电所 | 4171408 | 候集2# | 10kV王府集线 | 35kV馆驿变电站 | 315 | 38.15 | 0
1154 | 馆驿供电所 | 4178283 | 西田店2号 | 10kV馆北Ⅰ线 | 35kV馆驿变电站 | 200 | 52.32 | 0
1155 | 馆驿供电所 | 4180143 | 后林村3# | 10kV馆南线 | 35kV馆驿变电站 | 400 | 33 | 0
1156 | 馆驿供电所 | 4188330 | 高庄2# | 10kV王府集线 | 35kV馆驿变电站 | 200 | 172.81 | 0
1157 | 馆驿供电所 | 4195787 | 东郝村2# | 10kV馆南线 | 35kV馆驿变电站 | 160 | 18.8 | 0
1158 | 馆驿供电所 | 4224674 | 张桥村4号 | 10kV郑南Ⅰ线 | 110kV郑垓变电站 | 200 | 154.59 | 0
1159 | 馆驿供电所 | 4234139 | 馆驿村4# | 10kV馆东线 | 35kV馆驿变电站 | 600 | 25 | 0
1160 | 馆驿供电所 | 4234143 | 武庄村3# | 10kV王府集线 | 35kV馆驿变电站 | 300 | 100.525 | 0
1161 | 馆驿供电所 | 4246653 | 西靳口3# | 10kV馆南线 | 35kV馆驿变电站 | 200 | 103.73 | 0
1162 | 馆驿供电所 | 4265564 | 苏庄2号 | 10kV馆南线 | 35kV馆驿变电站 | 200 | 126.63 | 0
1163 | 馆驿供电所 | 4324694 | 元河村3# | 10kV王府集线 | 35kV馆驿变电站 | 200 | 155.265 | 0
1164 | 馆驿供电所 | 4324701 | 元河村4# | 10kV王府集线 | 35kV馆驿变电站 | 200 | 73.4 | 0
1165 | 馆驿供电所 | 4333460 | 馆驿村5# | 10kV馆东线 | 35kV馆驿变电站 | 400 | 35.03 | 0
1166 | 馆驿供电所 | 4333461 | 馆驿村6# | 10kV馆东线 | 35kV馆驿变电站 | 200 | 22.12 | 0
1167 | 馆驿供电所 | 8149673 | 小营2号 | 10kV馆北Ⅰ线 | 35kV馆驿变电站 | 200 | 24 | 0
1168 | 馆驿供电所 | 113293794 | 菜园2# | 10kV馆南线 | 35kV馆驿变电站 | 100 | 10.3 | 0
1169 | 馆驿供电所 | 115091683 | 西丁3# | 10kV王府集线 | 35kV馆驿变电站 | 200 | 80.96 | 0
1170 | 馆驿供电所 | 115100450 | 西丁4# | 10kV王府集线 | 35kV馆驿变电站 | 200 | 170.27 | 0
1171 | 馆驿供电所 | 117044896 | 东丁3# | 10kV馆南线 | 35kV馆驿变电站 | 200 | 28.08 | 0
1172 | 馆驿供电所 | 124032439 | 轩庄2# | 10kV馆南线 | 35kV馆驿变电站 | 200 | 94.25 | 0
1173 | 馆驿供电所 | 130417169 | 南李庄2# | 10kV馆南线 | 35kV馆驿变电站 | 200 | 49.24 | 0
1174 | 馆驿供电所 | 130418036 | 西郝2# | 10kV馆南线 | 35kV馆驿变电站 | 200 | 157.31 | 0
1175 | 馆驿供电所 | 147325714 | 武庄4# | 10kV王府集线 | 35kV馆驿变电站 | 200 | 36.3 | 0
1176 | 馆驿供电所 | 154734906 | 馆驿任庄3号 | 10kV馆北Ⅰ线 | 35kV馆驿变电站 | 200 | 72.75 | 0
1177 | 馆驿供电所 | 154738193 | 西侯庄2# | 10kV王府集线 | 35kV馆驿变电站 | 200 | 65.24 | 0
1178 | 馆驿供电所 | 156364277 | 南尚庄4# | 10kV王府集线 | 35kV馆驿变电站 | 200 | 13.5 | 0
1179 | 馆驿供电所 | 157017793 | 西王庄3号 | 10kV郑南Ⅰ线 | 110kV郑垓变电站 | 200 | 146.105 | 0
1180 | 馆驿供电所 | 157017798 | 蒋庄2号 | 10kV王府集线 | 35kV馆驿变电站 | 315 | 142.86 | 0
1181 | 馆驿供电所 | 157017800 | 侯集3# | 10kV王府集线 | 35kV馆驿变电站 | 200 | 58.65 | 0
1182 | 馆驿供电所 | 157017810 | 徐楼2号 | 10kV馆北Ⅰ线 | 35kV馆驿变电站 | 200 | 67 | 0
1183 | 馆驿供电所 | 157018981 | 西靳口4# | 10kV馆南线 | 35kV馆驿变电站 | 200 | 49.05 | 0
1184 | 馆驿供电所 | 157028186 | 西田店3号 | 10kV馆北Ⅰ线 | 35kV馆驿变电站 | 200 | 18.15 | 0
1185 | 馆驿供电所 | 157034157 | 东田店3号 | 10kV馆北Ⅰ线 | 35kV馆驿变电站 | 200 | 199.105 | 0
1186 | 馆驿供电所 | 157038372 | 井庄2# | 10kV馆南线 | 35kV馆驿变电站 | 400 | 233.34 | 0
1187 | 馆驿供电所 | 157664353 | 北李庄3# | 10kV馆东线 | 35kV馆驿变电站 | 200 | 135.025 | 0
1188 | 馆驿供电所 | 157680004 | 馆驿村7# | 10kV馆东线 | 35kV馆驿变电站 | 200 | 84.35 | 0
1189 | 馆驿供电所 | 158142609 | 姚庄村2# | 10kV王府集线 | 35kV馆驿变电站 | 200 | 60.18 | 0
1190 | 馆驿供电所 | 158328271 | 元河村5# | 10kV王府集线 | 35kV馆驿变电站 | 200 | 170.925 | 0
1191 | 馆驿供电所 | 158542907 | 王仲口村3号 | 10kV馆北Ⅰ线 | 35kV馆驿变电站 | 200 | 70.385 | 0
1192 | 馆驿供电所 | 158543126 | 王仲口村4号 | 10kV馆北Ⅰ线 | 35kV馆驿变电站 | 200 | 36.5 | 0
1193 | 馆驿供电所 | 158752289 | 张桥村5号 | 10kV郑南Ⅰ线 | 110kV郑垓变电站 | 400 | 323.17 | 0
1194 | 馆驿供电所 | 158970107 | 菜园村3# | 10kV馆南线 | 35kV馆驿变电站 | 400 | 68.88 | 0
1195 | 馆驿供电所 | 162727066 | 东靳口2# | 10kV馆南线 | 35kV馆驿变电站 | 400 | 63.6 | 0
1196 | 馆驿供电所 | 162727167 | 东靳口3# | 10kV馆南线 | 35kV馆驿变电站 | 400 | 48.885 | 0
1197 | 馆驿供电所 | 162800711 | 馆驿任楼2# | 10kV王府集线 | 35kV馆驿变电站 | 400 | 18.3 | 0
1198 | 馆驿供电所 | 165532764 | 红星社区2# | 10kV王府集线 | 35kV馆驿变电站 | 1000 | 201.65 | 0
1199 | 馆驿供电所 | 167280295 | 小营3号 | 10kV馆北Ⅰ线 | 35kV馆驿变电站 | 160 | 136.88 | 0
1200 | 馆驿供电所 | 167280352 | 靳口北2# | 10kV馆南线 | 35kV馆驿变电站 | 200 | 48.1 | 0
1201 | 馆驿供电所 | 179496845 | 东侯3号 | 10kV馆南线 | 35kV馆驿变电站 | 200 | 43.1 | 0
1202 | 馆驿供电所 | 181361757 | 姚庄 | 10kV王府集线 | 35kV馆驿变电站 | 400 | 42.925 | 0
1203 | 馆驿供电所 | 181367344 | 高庄3号 | 10kV王府集线 | 35kV馆驿变电站 | 400 | 90.66 | 0
1204 | 馆驿供电所 | 800702681 | 大营2号 | 10kV馆北Ⅰ线 | 35kV馆驿变电站 | 200 | 75.12 | 0
1205 | 馆驿供电所 | 800702699 | 潘庄2# | 10kV馆南线 | 35kV馆驿变电站 | 400 | 165.835 | 0
1206 | 馆驿供电所 | 439352 | 张桥村西2 | 10kV郑南Ⅰ线 | 110kV郑垓变电站 | 250 | 156.6 | 0
1207 | 馆驿供电所 | 439469 | 亓庄 | 10kV郑南Ⅰ线 | 110kV郑垓变电站 | 200 | 37.4 | 0
1208 | 馆驿供电所 | 439470 | 刘庄 | 10kV王府集线 | 35kV馆驿变电站 | 200 | 112.57 | 0
1209 | 馆驿供电所 | 439471 | 大刘村 | 10kV王府集线 | 35kV馆驿变电站 | 360 | 127.955 | 0
1210 | 馆驿供电所 | 439512 | 李村 | 10kV馆东线 | 35kV馆驿变电站 | 200 | 177.755 | 0
1211 | 馆驿供电所 | 439516 | 辛庄 | 10kV馆北Ⅰ线 | 35kV馆驿变电站 | 200 | 68.71 | 0
1212 | 馆驿供电所 | 439723 | 东红庙 | 10kV馆北Ⅰ线 | 35kV馆驿变电站 | 400 | 312.33 | 0
1213 | 馆驿供电所 | 439827 | 武庄 | 10kV王府集线 | 35kV馆驿变电站 | 400 | 189.64 | 0
1214 | 馆驿供电所 | 440145 | 东田店2号 | 10kV馆北Ⅰ线 | 35kV馆驿变电站 | 250 | 186.205 | 0
1215 | 馆驿供电所 | 440557 | 东靳口 | 10kV馆南线 | 35kV馆驿变电站 | 400 | 205.25 | 0
1216 | 馆驿供电所 | 440574 | 邓庄 | 10kV王府集线 | 35kV馆驿变电站 | 200 | 146.32 | 0
1217 | 馆驿供电所 | 440585 | 丁庄村 | 10kV馆东线 | 35kV馆驿变电站 | 250 | 119.22 | 0
1218 | 馆驿供电所 | 440616 | 东郝村 | 10kV馆南线 | 35kV馆驿变电站 | 200 | 19.19 | 0
1219 | 馆驿供电所 | 440618 | 王仲口 | 10kV馆北Ⅰ线 | 35kV馆驿变电站 | 160 | 10.3 | 0
1220 | 馆驿供电所 | 441744 | 西侯 | 10kV王府集线 | 35kV馆驿变电站 | 200 | 179.72 | 0
1221 | 馆驿供电所 | 441746 | 滑庄村 | 10kV馆北Ⅰ线 | 35kV馆驿变电站 | 200 | 72.025 | 0
1222 | 馆驿供电所 | 441761 | 井庄 | 10kV馆南线 | 35kV馆驿变电站 | 200 | 124.225 | 0
1223 | 馆驿供电所 | 442088 | 元河村 | 10kV王府集线 | 35kV馆驿变电站 | 160 | 65.165 | 0
1224 | 馆驿供电所 | 442089 | 师庄 | 10kV王府集线 | 35kV馆驿变电站 | 600 | 143.045 | 0
1225 | 馆驿供电所 | 442107 | 靳口北 | 10kV馆南线 | 35kV馆驿变电站 | 200 | 63.45 | 0
1226 | 馆驿供电所 | 442110 | 东丁 | 10kV馆南线 | 35kV馆驿变电站 | 160 | 71.67 | 0
1227 | 馆驿供电所 | 442437 | 北李庄 | 10kV馆东线 | 35kV馆驿变电站 | 200 | 161.19 | 0
1228 | 馆驿供电所 | 442440 | 西丁村内 | 10kV王府集线 | 35kV馆驿变电站 | 200 | 16.895 | 0
1229 | 馆驿供电所 | 442443 | 大营 | 10kV馆北Ⅰ线 | 35kV馆驿变电站 | 400 | 140.65 | 0
1230 | 馆驿供电所 | 442448 | 西郝 | 10kV馆南线 | 35kV馆驿变电站 | 160 | 68.75 | 0
1231 | 馆驿供电所 | 442908 | 馆驿后林 | 10kV馆南线 | 35kV馆驿变电站 | 160 | 11.1 | 0
1232 | 馆驿供电所 | 443019 | 西红庙村 | 10kV馆北Ⅰ线 | 35kV馆驿变电站 | 200 | 73.485 | 0
1233 | 馆驿供电所 | 443052 | 馆驿村 | 10kV馆东线 | 35kV馆驿变电站 | 315 | 99.19 | 0
1234 | 馆驿供电所 | 443053 | 侯集 | 10kV王府集线 | 35kV馆驿变电站 | 600 | 258.67 | 0
1235 | 馆驿供电所 | 443262 | 戚村 | 10kV馆东线 | 35kV馆驿变电站 | 200 | 20.06 | 0
1236 | 馆驿供电所 | 443264 | 西丁 | 10kV王府集线 | 35kV馆驿变电站 | 200 | 195.405 | 0
1237 | 馆驿供电所 | 443677 | 毕庄 | 10kV王府集线 | 35kV馆驿变电站 | 400 | 136.26 | 0
1238 | 馆驿供电所 | 443679 | 王府集村 | 10kV王府集线 | 35kV馆驿变电站 | 400 | 61.35 | 0
1239 | 馆驿供电所 | 443682 | 任庄 | 10kV馆北Ⅰ线 | 35kV馆驿变电站 | 160 | 117.33 | 0
1240 | 馆驿供电所 | 443724 | 何庄 | 10kV馆东线 | 35kV馆驿变电站 | 200 | 77.735 | 0
1241 | 馆驿供电所 | 443725 | 菜园村 | 10kV馆南线 | 35kV馆驿变电站 | 200 | 29.43 | 0
1242 | 馆驿供电所 | 443726 | 西靳口 | 10kV馆南线 | 35kV馆驿变电站 | 315 | 127.89 | 0
1243 | 馆驿供电所 | 443728 | 东侯 | 10kV馆南线 | 35kV馆驿变电站 | 200 | 52.2 | 0
1244 | 馆驿供电所 | 443864 | 西王庄村 | 10kV郑南Ⅰ线 | 110kV郑垓变电站 | 100 | 85.175 | 0
1245 | 馆驿供电所 | 443866 | 唐楼 | 10kV王府集线 | 35kV馆驿变电站 | 200 | 98.33 | 0
1246 | 馆驿供电所 | 444612 | 王思口村 | 10kV馆北Ⅰ线 | 35kV馆驿变电站 | 400 | 67.12 | 0
1247 | 馆驿供电所 | 444613 | 张庄 | 10kV馆北Ⅰ线 | 35kV馆驿变电站 | 250 | 36.95 | 0
1248 | 馆驿供电所 | 444615 | 西北楼 | 10kV王府集线 | 35kV馆驿变电站 | 200 | 180.26 | 0
1249 | 馆驿供电所 | 444957 | 李庄 | 10kV王府集线 | 35kV馆驿变电站 | 400 | 177.35 | 0
1250 | 馆驿供电所 | 445291 | 乔庄 | 10kV馆北Ⅰ线 | 35kV馆驿变电站 | 160 | 67.26 | 0
1251 | 馆驿供电所 | 445293 | 徐楼 | 10kV馆北Ⅰ线 | 35kV馆驿变电站 | 200 | 35.1 | 0
1252 | 馆驿供电所 | 445296 | 小营 | 10kV馆北Ⅰ线 | 35kV馆驿变电站 | 400 | 147.4 | 0
1253 | 馆驿供电所 | 445297 | 轩庄 | 10kV馆南线 | 35kV馆驿变电站 | 200 | 93.66 | 0
1254 | 馆驿供电所 | 456717 | 后林 | 10kV馆南线 | 35kV馆驿变电站 | 315 | 33.4 | 0
1255 | 馆驿供电所 | 456718 | 东田店村 | 10kV馆北Ⅰ线 | 35kV馆驿变电站 | 315 | 272.305 | 0
1256 | 馆驿供电所 | 456724 | 东尚庄村 | 10kV馆南线 | 35kV馆驿变电站 | 250 | 94.53 | 0
1257 | 馆驿供电所 | 456732 | 曹园 | 10kV馆南线 | 35kV馆驿变电站 | 200 | 63.17 | 0
1258 | 馆驿供电所 | 456798 | 西张蒋庄 | 10kV王府集线 | 35kV馆驿变电站 | 400 | 176.98 | 0
1259 | 馆驿供电所 | 456806 | 南李庄 | 10kV馆南线 | 35kV馆驿变电站 | 200 | 130.37 | 0
1260 | 馆驿供电所 | 456975 | 张桥 | 10kV郑南Ⅰ线 | 110kV郑垓变电站 | 400 | 336.73 | 0
1261 | 馆驿供电所 | 457499 | 南刘庄 | 10kV馆南线 | 35kV馆驿变电站 | 400 | 19.075 | 0
1262 | 馆驿供电所 | 457500 | 潘庄 | 10kV馆南线 | 35kV馆驿变电站 | 200 | 162.98 | 0
1263 | 馆驿供电所 | 457571 | 高庄 | 10kV王府集线 | 35kV馆驿变电站 | 315 | 159.585 | 0
1264 | 馆驿供电所 | 938485 | 南尚庄2# | 10kV王府集线 | 35kV馆驿变电站 | 200 | 232.15 | 0
1265 | 馆驿供电所 | 938486 | 西靳口2号 | 10kV馆南线 | 35kV馆驿变电站 | 200 | 104.64 | 0
1266 | 馆驿供电所 | 3701231900003560 | 西张庄 | 10kV王府集线 | 35kV馆驿变电站 | 200 | 154.8 | 0
1267 | 馆驿供电所 | 3705232100002060 | 陈李庄3号 | 10kV王府集线 | 35kV馆驿变电站 | 200 | 74.26 | 0
1268 | 馆驿供电所 | 3705232100003060 | 毕庄2号 | 10kV王府集线 | 35kV馆驿变电站 | 200 | 15.26 | 0
1269 | 馆驿供电所 | 3705232100005040 | 陈李庄2号 | 10kV王府集线 | 35kV馆驿变电站 | 200 | 28.21 | 0
1270 | 馆驿供电所 | 3705232100006030 | 王府集4号 | 10kV王府集线 | 35kV馆驿变电站 | 400 | 193.82 | 0
1271 | 城区供电中心 | 439517 | 马庄村 | 10kV水泊中路北Ⅰ线 | 110kV北关变电站 | 500 | 0 | 400
1272 | 馆驿供电所 | 3712231500043780 | 西张庄村2号 | 10kV王府集线 | 35kV馆驿变电站 | 400 | 196.96 | 0
1273 | 馆驿供电所 | 3712231500045320 | 大营村4号 | 10kV馆北Ⅰ线 | 35kV馆驿变电站 | 400 | 91.65 | 0
1274 | 馆驿供电所 | 3712231500089960 | 大刘村4号 | 10kV王府集线 | 35kV馆驿变电站 | 400 | 86.395 | 0
1275 | 大路口供电所 | 4065027 | 东姜2# | 10kV大路口线 | 35kV大路口变电站 | 160 | 37.72 | 0
1276 | 大路口供电所 | 4093581 | 油坊2# | 10kV大路口线 | 35kV大路口变电站 | 400 | 183.88 | 0
1277 | 大路口供电所 | 4094424 | 孙老包2号 | 10kV寿张集西线 | 35kV大路口变电站 | 400 | 72.53 | 0
1278 | 大路口供电所 | 4094429 | 西冯2# | 10kV湖区线 | 35kV大路口变电站 | 200 | 103.62 | 0
1279 | 大路口供电所 | 4101127 | 辛庄2# | 10kV寿张集西线 | 35kV大路口变电站 | 250 | 40.59 | 0
1280 | 大路口供电所 | 4101132 | 戚贾2号 | 10kV徐桥线 | 35kV大路口变电站 | 400 | 20.6 | 0
1281 | 大路口供电所 | 4101328 | 殷庄2# | 10kV寿张集西线 | 35kV大路口变电站 | 200 | 161.8 | 0
1282 | 大路口供电所 | 4110177 | 贾庄2# | 10kV寿张集西线 | 35kV大路口变电站 | 200 | 35.76 | 0
1283 | 大路口供电所 | 4110451 | 四合兴3号 | 10kV寿张集东Ⅱ线 | 110kV梁西变电站 | 200 | 153.8 | 0
1284 | 大路口供电所 | 4110486 | 陶那里2# | 10kV黄河段线 | 35kV大路口变电站 | 200 | 54.54 | 0
1285 | 大路口供电所 | 4110502 | 北李2# | 10kV黄河段线 | 35kV大路口变电站 | 200 | 147.43 | 0
1286 | 大路口供电所 | 4139569 | 东张博3号 | 10kV湖区线 | 35kV大路口变电站 | 200 | 119.385 | 0
1287 | 大路口供电所 | 4140100 | 东张博2# | 10kV湖区线 | 35kV大路口变电站 | 315 | 41.85 | 0
1288 | 大路口供电所 | 4140101 | 杨楼 | 10kV寿张集西线 | 35kV大路口变电站 | 400 | 216.345 | 0
1289 | 大路口供电所 | 4140113 | 杨楼2# | 10kV寿张集西线 | 35kV大路口变电站 | 400 | 80.43 | 0
1290 | 大路口供电所 | 4146622 | 贾固堆1# | 10kV大路口线 | 35kV大路口变电站 | 400 | 107.45 | 0
1291 | 大路口供电所 | 4152185 | 任楼2# | 10kV徐桥线 | 35kV大路口变电站 | 200 | 153.485 | 0
1292 | 大路口供电所 | 4160992 | 义和庄2# | 10kV寿张集西线 | 35kV大路口变电站 | 250 | 56.9 | 0
1293 | 大路口供电所 | 4160993 | 王朝刚2# | 10kV湖区线 | 35kV大路口变电站 | 200 | 30.11 | 0
1294 | 大路口供电所 | 4165453 | 倪王庄2# | 10kV寿张集东线 | 110kV梁西变电站 | 200 | 62.45 | 0
1295 | 大路口供电所 | 4165584 | 宋庄1号 | 10kV寿张集西线 | 35kV大路口变电站 | 200 | 20.71 | 0
1296 | 大路口供电所 | 4177765 | 李集2号 | 10kV寿张集东Ⅱ线 | 110kV梁西变电站 | 200 | 48 | 0
1297 | 大路口供电所 | 4179570 | 井桥2# | 10kV寿张集东线 | 110kV梁西变电站 | 200 | 34.2 | 0
1298 | 大路口供电所 | 4179573 | 周堤口2号 | 10kV床单线 | 110kV北关变电站 | 200 | 158.775 | 1.225
1299 | 大路口供电所 | 4180815 | 程垓2号 | 10kV寿张集西线 | 35kV大路口变电站 | 200 | 27 | 0
1300 | 大路口供电所 | 4181737 | 大张2# | 10kV大路口线 | 35kV大路口变电站 | 200 | 150.905 | 0
1301 | 大路口供电所 | 4186566 | 寿张集东3号 | 10kV寿张集西线 | 35kV大路口变电站 | 400 | 45 | 0
1302 | 大路口供电所 | 4199507 | 大乔2# | 10kV黄河段线 | 35kV大路口变电站 | 200 | 56 | 0
1303 | 大路口供电所 | 4208999 | 徐坊3号 | 10kV寿张集西线 | 35kV大路口变电站 | 200 | 85.9 | 0
1304 | 大路口供电所 | 4227049 | 四合兴4号 | 10kV寿张集东Ⅱ线 | 110kV梁西变电站 | 200 | 30.485 | 0
1305 | 大路口供电所 | 4228337 | 寿张集西2号 | 10kV寿张集西线 | 35kV大路口变电站 | 200 | 72 | 0
1306 | 大路口供电所 | 4228653 | 寿张集东3#台区 | 10kV寿张集东线 | 110kV梁西变电站 | 200 | 238.805 | 0
1307 | 大路口供电所 | 4236911 | 西乔2# | 10kV黄河段线 | 35kV大路口变电站 | 200 | 236.245 | 0
1308 | 大路口供电所 | 4243626 | 徐楼6# | 10kV寿张集西线 | 35kV大路口变电站 | 200 | 165.31 | 0
1309 | 大路口供电所 | 4249256 | 西张博3# | 10kV湖区线 | 35kV大路口变电站 | 400 | 57.225 | 0
1310 | 大路口供电所 | 4298842 | 袁那里2# | 10kV大路口线 | 35kV大路口变电站 | 200 | 100.95 | 0
1311 | 大路口供电所 | 4334139 | 李集3号 | 10kV寿张集东Ⅱ线 | 110kV梁西变电站 | 200 | 126.8 | 0
1312 | 大路口供电所 | 20806270 | 殷庄3# | 10kV寿张集西线 | 35kV大路口变电站 | 200 | 66.55 | 0
1313 | 大路口供电所 | 34410100 | 大路口村5号 | 10kV大路口线 | 35kV大路口变电站 | 400 | 73.05 | 0
1314 | 大路口供电所 | 34410105 | 张东溪3号 | 10kV寿张集西线 | 35kV大路口变电站 | 315 | 154.07 | 0
1315 | 大路口供电所 | 34410112 | 东冯2# | 10kV湖区线 | 35kV大路口变电站 | 200 | 198.315 | 0
1316 | 大路口供电所 | 34410114 | 大张3# | 10kV大路口线 | 35kV大路口变电站 | 200 | 118.41 | 0
1317 | 大路口供电所 | 34410118 | 刘举楼2# | 10kV大路口线 | 35kV大路口变电站 | 200 | 33 | 0
1318 | 大路口供电所 | 40293913 | 西孙庄2# | 10kV寿张集东线 | 110kV梁西变电站 | 200 | 106.37 | 0
1319 | 大路口供电所 | 40475326 | 双庙2# | 10kV徐桥线 | 35kV大路口变电站 | 400 | 88 | 0
1320 | 大路口供电所 | 62080932 | 穆桥2号 | 10kV寿张集西线 | 35kV大路口变电站 | 200 | 124.8 | 0
1321 | 大路口供电所 | 112452228 | 唐坊2# | 10kV寿张集西线 | 35kV大路口变电站 | 200 | 69.3 | 0
1322 | 大路口供电所 | 113183828 | 徐楼8# | 10kV寿张集西线 | 35kV大路口变电站 | 200 | 95 | 0
1323 | 大路口供电所 | 144023977 | 道沟4# | 10kV寿张集东线 | 110kV梁西变电站 | 400 | 46.6 | 0
1324 | 大路口供电所 | 144062318 | 牛垓2号 | 10kV寿张集西线 | 35kV大路口变电站 | 200 | 68 | 0
1325 | 大路口供电所 | 147293006 | 道沟3# | 10kV寿张集东线 | 110kV梁西变电站 | 200 | 165.62 | 0
1326 | 大路口供电所 | 147298176 | 肖庄3# | 10kV寿张集西线 | 35kV大路口变电站 | 200 | 157.3 | 0
1327 | 大路口供电所 | 157017214 | 胡那里2# | 10kV黄河段线 | 35kV大路口变电站 | 200 | 97.01 | 0
1328 | 大路口供电所 | 157017224 | 宋铺3号 | 10kV寿张集西线 | 35kV大路口变电站 | 200 | 22.2 | 0
1329 | 大路口供电所 | 157017235 | 北李3# | 10kV黄河段线 | 35kV大路口变电站 | 200 | 63.4 | 0
1330 | 大路口供电所 | 157017565 | 郭楼3号 | 10kV寿张集西线 | 35kV大路口变电站 | 200 | 49.14 | 0
1331 | 大路口供电所 | 157017566 | 郭楼4号 | 10kV寿张集西线 | 35kV大路口变电站 | 200 | 23.22 | 0
1332 | 大路口供电所 | 157020200 | 徐桥3# | 10kV徐桥线 | 35kV大路口变电站 | 200 | 32.95 | 0
1333 | 大路口供电所 | 157020212 | 西杨3# | 10kV徐桥线 | 35kV大路口变电站 | 200 | 181.15 | 0
1334 | 大路口供电所 | 157021423 | 贾庄3# | 10kV寿张集西线 | 35kV大路口变电站 | 200 | 31.9 | 0
1335 | 大路口供电所 | 157021430 | 肖庄4号 | 10kV寿张集西线 | 35kV大路口变电站 | 400 | 122.6 | 0
1336 | 大路口供电所 | 157022148 | 东张博4号 | 10kV湖区线 | 35kV大路口变电站 | 200 | 90.2 | 0
1337 | 大路口供电所 | 157028504 | 王芝茂2# | 10kV徐桥线 | 35kV大路口变电站 | 200 | 29.43 | 0
1338 | 大路口供电所 | 157038796 | 双庙4# | 10kV徐桥线 | 35kV大路口变电站 | 200 | 69.15 | 0
1339 | 大路口供电所 | 157038799 | 双庙5# | 10kV徐桥线 | 35kV大路口变电站 | 200 | 30.01 | 0
1340 | 大路口供电所 | 157254067 | 四合兴5号 | 10kV寿张集东Ⅱ线 | 110kV梁西变电站 | 400 | 117.63 | 0
1341 | 大路口供电所 | 157254131 | 四合兴6号 | 10kV寿张集东Ⅱ线 | 110kV梁西变电站 | 200 | 56.7 | 0
1342 | 大路口供电所 | 157614927 | 东孙庄3号 | 10kV寿张集西线 | 35kV大路口变电站 | 400 | 182.435 | 0
1343 | 大路口供电所 | 157672452 | 油坊3号 | 10kV大路口线 | 35kV大路口变电站 | 400 | 108.44 | 0
1344 | 大路口供电所 | 157672658 | 油坊4号 | 10kV大路口线 | 35kV大路口变电站 | 400 | 19.25 | 0
1345 | 大路口供电所 | 157672703 | 穆桥3号 | 10kV寿张集西线 | 35kV大路口变电站 | 200 | 72 | 0
1346 | 大路口供电所 | 157672872 | 穆桥4号 | 10kV寿张集西线 | 35kV大路口变电站 | 200 | 145 | 0
1347 | 大路口供电所 | 158307584 | 西张博4# | 10kV湖区线 | 35kV大路口变电站 | 400 | 50.755 | 0
1348 | 大路口供电所 | 158307846 | 孔那里4# | 10kV黄河段线 | 35kV大路口变电站 | 400 | 120.46 | 0
1349 | 大路口供电所 | 158534149 | 西冯3# | 10kV湖区线 | 35kV大路口变电站 | 200 | 51 | 0
1350 | 大路口供电所 | 158633791 | 东张庄2号 | 10kV寿张集西线 | 35kV大路口变电站 | 200 | 13 | 0
1351 | 大路口供电所 | 158633839 | 林王庄3号 | 10kV寿张集西线 | 35kV大路口变电站 | 400 | 109.3 | 0
1352 | 大路口供电所 | 158633906 | 张东溪4号 | 10kV寿张集西线 | 35kV大路口变电站 | 400 | 393.8 | 0
1353 | 大路口供电所 | 158699175 | 孔那里3# | 10kV黄河段线 | 35kV大路口变电站 | 200 | 48 | 0
1354 | 大路口供电所 | 158699713 | 孔那里5# | 10kV黄河段线 | 35kV大路口变电站 | 200 | 57.52 | 0
1355 | 大路口供电所 | 158699918 | 张东溪5号 | 10kV寿张集西线 | 35kV大路口变电站 | 200 | 106.345 | 0
1356 | 大路口供电所 | 159605329 | 肖庄5号 | 10kV寿张集西线 | 35kV大路口变电站 | 400 | 68.475 | 0
1357 | 大路口供电所 | 159605704 | 肖庄6号 | 10kV寿张集西线 | 35kV大路口变电站 | 400 | 167.23 | 0
1358 | 大路口供电所 | 159605953 | 肖庄7号 | 10kV寿张集西线 | 35kV大路口变电站 | 200 | 76.07 | 0
1359 | 大路口供电所 | 159606339 | 肖庄8号 | 10kV寿张集西线 | 35kV大路口变电站 | 400 | 173.595 | 0
1360 | 大路口供电所 | 160473543 | 清堂李5# | 10kV湖区线 | 35kV大路口变电站 | 400 | 110.4 | 0
1361 | 大路口供电所 | 162510217 | 孙老包3# | 10kV寿张集西线 | 35kV大路口变电站 | 400 | 278.155 | 0
1362 | 大路口供电所 | 166961858 | 郭楼5# | 10kV寿张集西线 | 35kV大路口变电站 | 400 | 67.8 | 0
1363 | 大路口供电所 | 167603069 | 戚楼5号 | 10kV寿张集西线 | 35kV大路口变电站 | 400 | 58.36 | 0
1364 | 大路口供电所 | 175228530 | 大路口村6号 | 10kV大路口线 | 35kV大路口变电站 | 400 | 56.1 | 0
1365 | 大路口供电所 | 175322235 | 西姜村2# | 10kV徐桥线 | 35kV大路口变电站 | 400 | 80.715 | 0
1366 | 大路口供电所 | 177344556 | 东姜村3号 | 10kV大路口线 | 35kV大路口变电站 | 400 | 52 | 0
1367 | 大路口供电所 | 180479624 | 陶庙2号柱上变压器 | 10kV寿张集东线 | 110kV梁西变电站 | 200 | 128.35 | 0
1368 | 大路口供电所 | 181364550 | 刘举楼3号 | 10kV大路口线 | 35kV大路口变电站 | 200 | 218.12 | 0
1369 | 大路口供电所 | 181364580 | 刘举楼 | 10kV大路口线 | 35kV大路口变电站 | 315 | 52.25 | 0
1370 | 大路口供电所 | 181807256 | 文那里3号 | 10kV徐桥线 | 35kV大路口变电站 | 400 | 133.74 | 0
1371 | 大路口供电所 | 181807818 | 东姜4号 | 10kV大路口线 | 35kV大路口变电站 | 400 | 75.535 | 0
1372 | 大路口供电所 | 181808036 | 东戚3号 | 10kV徐桥线 | 35kV大路口变电站 | 400 | 81.69 | 0
1373 | 大路口供电所 | 181808085 | 东戚4号 | 10kV徐桥线 | 35kV大路口变电站 | 400 | 15.015 | 0
1374 | 大路口供电所 | 181808216 | 西张博6号 | 10kV湖区线 | 35kV大路口变电站 | 400 | 56.875 | 0
1375 | 大路口供电所 | 181880114 | 王楼2号 | 10kV寿张集西线 | 35kV大路口变电站 | 200 | 31.7 | 0
1376 | 大路口供电所 | 800702468 | 李文斗2号 | 10kV馆里北Ⅰ线 | 110kV梁西变电站 | 200 | 43.3 | 0
1377 | 大路口供电所 | 800702521 | 大路口村3# | 10kV大路口线 | 35kV大路口变电站 | 315 | 18.18 | 0
1378 | 大路口供电所 | 439393 | 郭楼 | 10kV寿张集西线 | 35kV大路口变电站 | 400 | 69.6 | 0
1379 | 大路口供电所 | 439396 | 唐坊 | 10kV寿张集西线 | 35kV大路口变电站 | 200 | 31 | 0
1380 | 大路口供电所 | 439420 | 徐桥 | 10kV徐桥线 | 35kV大路口变电站 | 200 | 24.75 | 0
1381 | 大路口供电所 | 439422 | 西刘庄 | 10kV徐桥线 | 35kV大路口变电站 | 200 | 91.4 | 0
1382 | 大路口供电所 | 439423 | 王芝茂 | 10kV徐桥线 | 35kV大路口变电站 | 200 | 165.49 | 0
1383 | 大路口供电所 | 439502 | 李文斗 | 10kV馆里北Ⅰ线 | 110kV梁西变电站 | 160 | 29 | 0
1384 | 大路口供电所 | 439754 | 西孙庄 | 10kV寿张集东线 | 110kV梁西变电站 | 200 | 194.34 | 0
1385 | 大路口供电所 | 439791 | 林王庄 | 10kV寿张集西线 | 35kV大路口变电站 | 200 | 116.505 | 0
1386 | 大路口供电所 | 439833 | 蒋集 | 10kV寿张集西线 | 35kV大路口变电站 | 315 | 96.1 | 0
1387 | 大路口供电所 | 440158 | 辛庄 | 10kV寿张集西线 | 35kV大路口变电站 | 160 | 46.62 | 0
1388 | 大路口供电所 | 440187 | 西许 | 10kV徐桥线 | 35kV大路口变电站 | 200 | 172.53 | 0
1389 | 大路口供电所 | 440188 | 双庙 | 10kV徐桥线 | 35kV大路口变电站 | 200 | 129.285 | 0
1390 | 大路口供电所 | 440204 | 油坊 | 10kV大路口线 | 35kV大路口变电站 | 200 | 26.09 | 0
1391 | 大路口供电所 | 440595 | 寿张集东 | 10kV寿张集东线 | 110kV梁西变电站 | 400 | 193.265 | 0
1392 | 大路口供电所 | 441023 | 邵楼 | 10kV寿张集西线 | 35kV大路口变电站 | 200 | 215 | 0
1393 | 大路口供电所 | 441340 | 任楼 | 10kV徐桥线 | 35kV大路口变电站 | 200 | 118.51 | 0
1394 | 大路口供电所 | 441343 | 西姜 | 10kV寿张集西线 | 35kV大路口变电站 | 200 | 106.785 | 0
1395 | 大路口供电所 | 441359 | 乔辛 | 10kV黄河段线 | 35kV大路口变电站 | 200 | 44.755 | 0
1396 | 大路口供电所 | 441362 | 彭那里 | 10kV黄河段线 | 35kV大路口变电站 | 200 | 22.08 | 0
1397 | 大路口供电所 | 441364 | 北刘庄 | 10kV湖区线 | 35kV大路口变电站 | 160 | 44.75 | 0
1398 | 大路口供电所 | 441389 | 吕那里 | 10kV大路口线 | 35kV大路口变电站 | 200 | 160.02 | 0
1399 | 大路口供电所 | 441409 | 倪王庄 | 10kV寿张集东线 | 110kV梁西变电站 | 200 | 36.515 | 0
1400 | 大路口供电所 | 441700 | 东姜 | 10kV大路口线 | 35kV大路口变电站 | 200 | 141.095 | 0
1401 | 大路口供电所 | 441776 | 东孙庄 | 10kV寿张集西线 | 35kV大路口变电站 | 160 | 28 | 0
1402 | 大路口供电所 | 442041 | 宋庄 | 10kV寿张集西线 | 35kV大路口变电站 | 200 | 34.72 | 0
1403 | 大路口供电所 | 442477 | 大张 | 10kV大路口线 | 35kV大路口变电站 | 200 | 160.42 | 0
1404 | 大路口供电所 | 442478 | 四合兴 | 10kV寿张集东Ⅱ线 | 110kV梁西变电站 | 315 | 161.76 | 0
1405 | 大路口供电所 | 442547 | 孙老包 | 10kV寿张集西线 | 35kV大路口变电站 | 250 | 79.38 | 0
1406 | 大路口供电所 | 442548 | 清堂李 | 10kV湖区线 | 35kV大路口变电站 | 400 | 22.95 | 0
1407 | 大路口供电所 | 442570 | 东戚 | 10kV徐桥线 | 35kV大路口变电站 | 315 | 110.5 | 0
1408 | 大路口供电所 | 442577 | 文那里 | 10kV徐桥线 | 35kV大路口变电站 | 160 | 29.11 | 0
1409 | 大路口供电所 | 442596 | 义和庄 | 10kV寿张集西线 | 35kV大路口变电站 | 200 | 187.34 | 0
1410 | 大路口供电所 | 442622 | 张东溪 | 10kV寿张集西线 | 35kV大路口变电站 | 315 | 226.065 | 0
1411 | 大路口供电所 | 442940 | 徐楼 | 10kV寿张集西线 | 35kV大路口变电站 | 400 | 48.55 | 0
1412 | 大路口供电所 | 442973 | 井桥 | 10kV寿张集东线 | 110kV梁西变电站 | 200 | 42.66 | 0
1413 | 大路口供电所 | 442975 | 景庄 | 10kV寿张集西线 | 35kV大路口变电站 | 200 | 55.1 | 0
1414 | 大路口供电所 | 443247 | 周堤口 | 10kV床单线 | 110kV北关变电站 | 200 | 176.675 | 0
1415 | 大路口供电所 | 443291 | 安楼 | 10kV寿张集西线 | 35kV大路口变电站 | 200 | 28.23 | 0
1416 | 大路口供电所 | 443356 | 孙佃言 | 10kV东堤线 | 110kV路口变电站 | 400 | 285.35 | 0
1417 | 大路口供电所 | 443733 | 寿张集西 | 10kV寿张集东线 | 110kV梁西变电站 | 400 | 195.215 | 0
1418 | 大路口供电所 | 443840 | 西戚 | 10kV徐桥线 | 35kV大路口变电站 | 400 | 314.195 | 0
1419 | 大路口供电所 | 443855 | 北李 | 10kV黄河段线 | 35kV大路口变电站 | 200 | 112.955 | 0
1420 | 大路口供电所 | 443856 | 西乔 | 10kV黄河段线 | 35kV大路口变电站 | 200 | 75.1 | 0
1421 | 大路口供电所 | 444072 | 戚楼 | 10kV寿张集西线 | 35kV大路口变电站 | 315 | 203.19 | 0
1422 | 大路口供电所 | 444205 | 西张博 | 10kV湖区线 | 35kV大路口变电站 | 250 | 10.08 | 0
1423 | 大路口供电所 | 444238 | 程垓 | 10kV寿张集西线 | 35kV大路口变电站 | 200 | 33.615 | 0
1424 | 大路口供电所 | 444541 | 胡那里 | 10kV黄河段线 | 35kV大路口变电站 | 200 | 117.43 | 0
1425 | 大路口供电所 | 444543 | 碱水李 | 10kV徐桥线 | 35kV大路口变电站 | 200 | 31.9 | 0
1426 | 大路口供电所 | 444652 | 孔那里 | 10kV黄河段线 | 35kV大路口变电站 | 400 | 113.795 | 0
1427 | 大路口供电所 | 444893 | 穆桥 | 10kV寿张集西线 | 35kV大路口变电站 | 315 | 137.4 | 0
1428 | 大路口供电所 | 445334 | 肖庄 | 10kV寿张集西线 | 35kV大路口变电站 | 400 | 128.22 | 0
1429 | 大路口供电所 | 445444 | 陶庙 | 10kV寿张集东线 | 110kV梁西变电站 | 200 | 40.33 | 0
1430 | 大路口供电所 | 445477 | 王楼 | 10kV寿张集西线 | 35kV大路口变电站 | 200 | 52 | 0
1431 | 大路口供电所 | 456540 | 西冯 | 10kV湖区线 | 35kV大路口变电站 | 200 | 44 | 0
1432 | 大路口供电所 | 456616 | 大乔 | 10kV黄河段线 | 35kV大路口变电站 | 160 | 97 | 0
1433 | 大路口供电所 | 456618 | 东冯 | 10kV湖区线 | 35kV大路口变电站 | 315 | 323.075 | 0
1434 | 大路口供电所 | 456619 | 王朝刚 | 10kV湖区线 | 35kV大路口变电站 | 160 | 40.7 | 0
1435 | 大路口供电所 | 456948 | 王大称 | 10kV徐桥线 | 35kV大路口变电站 | 200 | 190.3 | 0
1436 | 大路口供电所 | 456949 | 西杨 | 10kV徐桥线 | 35kV大路口变电站 | 160 | 135.7 | 0
1437 | 大路口供电所 | 456950 | 王垓 | 10kV徐桥线 | 35kV大路口变电站 | 200 | 19.62 | 0
1438 | 大路口供电所 | 457094 | 沙沃李 | 10kV大路口线 | 35kV大路口变电站 | 200 | 116.63 | 0
1439 | 大路口供电所 | 457104 | 翟楼 | 10kV徐桥线 | 35kV大路口变电站 | 200 | 142.86 | 0
1440 | 大路口供电所 | 457360 | 殷庄 | 10kV寿张集西线 | 35kV大路口变电站 | 200 | 33.8 | 0
1441 | 大路口供电所 | 457362 | 袁那里 | 10kV大路口线 | 35kV大路口变电站 | 315 | 11.83 | 0
1442 | 大路口供电所 | 636504 | 徐坊2# | 10kV寿张集西线 | 35kV大路口变电站 | 315 | 87.495 | 0
1443 | 大路口供电所 | 967585 | 西张博2# | 10kV湖区线 | 35kV大路口变电站 | 200 | 106.21 | 0
1444 | 大路口供电所 | 992786 | 四合兴2号 | 10kV寿张集东Ⅱ线 | 110kV梁西变电站 | 200 | 41 | 0
1445 | 大路口供电所 | 1037268 | 张东溪2号 | 10kV寿张集西线 | 35kV大路口变电站 | 250 | 39.43 | 0
1446 | 大路口供电所 | 1037271 | 戚楼3号 | 10kV寿张集西线 | 35kV大路口变电站 | 315 | 89.42 | 0
1447 | 大路口供电所 | 1037273 | 孙佃言2# | 10kV东堤线 | 110kV路口变电站 | 200 | 32.09 | 0
1448 | 大路口供电所 | 1037444 | 寿张集东2# | 10kV寿张集东线 | 110kV梁西变电站 | 400 | 109.85 | 0
1449 | 大路口供电所 | 1037449 | 戚楼2号 | 10kV寿张集西线 | 35kV大路口变电站 | 200 | 121 | 0
1450 | 大路口供电所 | 1037458 | 郭楼2# | 10kV寿张集西线 | 35kV大路口变电站 | 400 | 43.2 | 0
1451 | 大路口供电所 | 1037969 | 徐楼2# | 10kV寿张集西线 | 35kV大路口变电站 | 200 | 66.6 | 0
1452 | 大路口供电所 | 1037975 | 道沟2# | 10kV寿张集东线 | 110kV梁西变电站 | 315 | 85.22 | 0
1453 | 大路口供电所 | 1043962 | 肖庄2# | 10kV寿张集西线 | 35kV大路口变电站 | 250 | 102.2 | 0
1454 | 大路口供电所 | 3705231200005940 | 李集1号 | 10kV寿张集东Ⅱ线 | 110kV梁西变电站 | 200 | 45.92 | 0
1455 | 大路口供电所 | 3705232100004670 | 周堤口3号 | 10kV床单线 | 110kV北关变电站 | 400 | 331.57 | 0
1456 | 大路口供电所 | 3707232800010620 | 李文斗4号 | 10kV馆里北Ⅰ线 | 110kV梁西变电站 | 400 | 36.515 | 0
1457 | 大路口供电所 | 3708231400013200 | 李楼3号 | 10kV寿张集西线 | 35kV大路口变电站 | 400 | 41 | 0
1458 | 大路口供电所 | 3708231600003640 | 蒋集2号 | 10kV寿张集东线 | 110kV梁西变电站 | 400 | 46 | 0
1459 | 大路口供电所 | 3708231700010710 | 袁那里3号 | 10kV大路口线 | 35kV大路口变电站 | 400 | 111.01 | 0
1460 | 大路口供电所 | 3708233000015640 | 戚贾 | 10kV徐桥线 | 35kV大路口变电站 | 400 | 16.2 | 0
1461 | 大路口供电所 | 3709230500017620 | 李楼台区 | 10kV寿张集西线 | 35kV大路口变电站 | 400 | 127.7 | 0
1462 | 大路口供电所 | 3709230500051290 | 王朝刚3号 | 10kV湖区线 | 35kV大路口变电站 | 400 | 51.05 | 0
1463 | 大路口供电所 | 3709230500063150 | 陶那里台区 | 10kV湖区线 | 35kV大路口变电站 | 400 | 129.445 | 0
1464 | 大路口供电所 | 3709230500070670 | 牛垓台区 | 10kV寿张集西线 | 35kV大路口变电站 | 400 | 223.835 | 0
1465 | 大路口供电所 | 3712221201881420 | 程垓3号 | 10kV寿张集西线 | 35kV大路口变电站 | 200 | 41.58 | 0
1466 | 大路口供电所 | 3712230400010830 | 袁那里4号 | 10kV大路口线 | 35kV大路口变电站 | 400 | 91.09 | 0
1467 | 大路口供电所 | 3712231400028950 | 张文一台区 | 10kV徐桥线 | 35kV大路口变电站 | 400 | 124 | 0
1468 | 大路口供电所 | 3712231400035910 | 邵楼村1号 | 10kV寿张集西线 | 35kV大路口变电站 | 400 | 172.6 | 0
1469 | 大路口供电所 | 3712231400037460 | 翟楼村2号 | 10kV徐桥线 | 35kV大路口变电站 | 400 | 51.62 | 0
1470 | 大路口供电所 | 3712231500027060 | 道沟村台区 | 10kV寿张集东线 | 110kV梁西变电站 | 400 | 186.855 | 0
1471 | 大路口供电所 | 3712231500032010 | 西杨村2号 | 10kV徐桥线 | 35kV大路口变电站 | 400 | 217.49 | 0
1472 | 大路口供电所 | 3712231500040830 | 徐楼村3号 | 10kV寿张集西线 | 35kV大路口变电站 | 400 | 61.93 | 0
1473 | 拳铺供电所 | 4068254 | 东杨集2 | 10kV马营II线 | 110kV南关变电站 | 200 | 32.825 | 0
1474 | 拳铺供电所 | 4086136 | 申庄2#X | 10kV信楼线 | 110kV徐堂变电站 | 200 | 89.39 | 0
1475 | 拳铺供电所 | 4094327 | 汤垓2#X | 10kV徐南线 | 110kV徐堂变电站 | 200 | 30.35 | 0
1476 | 拳铺供电所 | 4094329 | 后楼3号 | 10kV方庙Ⅰ线 | 110kV徐堂变电站 | 315 | 156.27 | 0
1477 | 拳铺供电所 | 4094487 | 李保营3#X | 10kV镇直线 | 110kV徐堂变电站 | 500 | 28.28 | 0
1478 | 拳铺供电所 | 4110519 | 信楼2#X | 10kV信楼线 | 110kV徐堂变电站 | 200 | 79.45 | 0
1479 | 拳铺供电所 | 4110520 | 袁庄2#X | 10kV玻璃园Ⅰ线 | 110kV徐堂变电站 | 200 | 25.25 | 0
1480 | 拳铺供电所 | 4110521 | 郭楼2号 | 10kV徐西线 | 110kV徐堂变电站 | 400 | 179.07 | 0
1481 | 拳铺供电所 | 4119418 | 前仝2# | 10kV国道北线 | 35kV拳铺变电站 | 400 | 305.725 | 0
1482 | 拳铺供电所 | 4119419 | 李乡2号 | 10kV徐拳Ⅰ线 | 110kV徐堂变电站 | 400 | 546.3 | 0
1483 | 拳铺供电所 | 4133909 | 吴楼2号 | 10kV玻璃园Ⅰ线 | 110kV徐堂变电站 | 400 | 101.8 | 0
1484 | 拳铺供电所 | 4138424 | 方庄2# | 10kV通亚南路线 | 35kV拳铺变电站 | 315 | 179.275 | 0
1485 | 拳铺供电所 | 4138426 | 西杨集2 | 10kV马营II线 | 110kV南关变电站 | 200 | 165.745 | 0
1486 | 拳铺供电所 | 4138467 | 路垓2# | 10kV通亚南路线 | 35kV拳铺变电站 | 200 | 172.75 | 0
1487 | 拳铺供电所 | 4154714 | 前杨楼2号 | 10kV国道南线 | 35kV拳铺变电站 | 315 | 31.85 | 0
1488 | 拳铺供电所 | 4167630 | 东杨集3 | 10kV马营II线 | 110kV南关变电站 | 200 | 233.365 | 0
1489 | 拳铺供电所 | 4167633 | 黄庄2号 | 10kV徐北线 | 110kV徐堂变电站 | 400 | 248.21 | 0
1490 | 拳铺供电所 | 4167660 | 甄庄 | 10kV方庙Ⅱ线 | 110kV徐堂变电站 | 200 | 31.35 | 0
1491 | 拳铺供电所 | 4167663 | 陶庄2号 | 10kV徐北线 | 110kV徐堂变电站 | 250 | 166.94 | 0
1492 | 拳铺供电所 | 4167973 | 东徐村4#X | 10kV镇直线 | 110kV徐堂变电站 | 500 | 37.95 | 0
1493 | 拳铺供电所 | 4171462 | 李宝营4号 | 10kV徐南线 | 110kV徐堂变电站 | 500 | 32.22 | 0
1494 | 拳铺供电所 | 4179063 | 代庄2# | 10kV方庙Ⅱ线 | 110kV徐堂变电站 | 200 | 73.905 | 0
1495 | 拳铺供电所 | 4179070 | 褚庄2# | 10kV方庙Ⅱ线 | 110kV徐堂变电站 | 400 | 11 | 0
1496 | 拳铺供电所 | 4179075 | 李官楼2 | 10kV马营II线 | 110kV南关变电站 | 200 | 26.6 | 0
1497 | 拳铺供电所 | 4180800 | 拳东3号 | 10kV国道南线 | 35kV拳铺变电站 | 250 | 42.115 | 0
1498 | 拳铺供电所 | 4180801 | 汪海屯2 | 10kV马营II线 | 110kV南关变电站 | 200 | 172.65 | 0
1499 | 拳铺供电所 | 4180803 | 高庙2# | 10kV通亚南路线 | 35kV拳铺变电站 | 200 | 163.47 | 0
1500 | 拳铺供电所 | 4186565 | 信王楼2#X | 10kV方庙Ⅰ线 | 110kV徐堂变电站 | 200 | 143.385 | 0
1501 | 拳铺供电所 | 4186570 | 阚庄2号 | 10kV徐西线 | 110kV徐堂变电站 | 200 | 57.97 | 0
1502 | 拳铺供电所 | 4192819 | 北张2号 | 10kV徐西线 | 110kV徐堂变电站 | 400 | 243.435 | 0
1503 | 拳铺供电所 | 4198125 | 张楼2号 | 10kV徐南线 | 110kV徐堂变电站 | 315 | 20.9 | 0
1504 | 拳铺供电所 | 4199423 | 吴庄2#X | 10kV徐南线 | 110kV徐堂变电站 | 200 | 105.655 | 0
1505 | 拳铺供电所 | 4200567 | 郭楼3号 | 10kV徐西线 | 110kV徐堂变电站 | 400 | 306.02 | 0
1506 | 拳铺供电所 | 4200763 | 二郎庙2#X | 10kV方庙Ⅰ线 | 110kV徐堂变电站 | 200 | 10 | 0
1507 | 拳铺供电所 | 4202621 | 前张2#X | 10kV徐南线 | 110kV徐堂变电站 | 200 | 80.015 | 0
1508 | 拳铺供电所 | 4202623 | 东关路2#X | 10kV信楼线 | 110kV徐堂变电站 | 200 | 156.68 | 0
1509 | 拳铺供电所 | 4204838 | 秦店3号 | 10kV徐西线 | 110kV徐堂变电站 | 250 | 149.805 | 0
1510 | 拳铺供电所 | 4206601 | 西侯2#X | 10kV徐南线 | 110kV徐堂变电站 | 200 | 64.01 | 0
1511 | 拳铺供电所 | 4206602 | 吴楼3号X | 10kV玻璃园Ⅰ线 | 110kV徐堂变电站 | 200 | 17 | 0
1512 | 拳铺供电所 | 4206606 | 堂子3号 | 10kV徐西线 | 110kV徐堂变电站 | 400 | 300.03 | 0
1513 | 拳铺供电所 | 4210955 | 张庄2#X | 10kV玻璃园Ⅰ线 | 110kV徐堂变电站 | 200 | 175.355 | 0
1514 | 拳铺供电所 | 4213118 | 刘庄2#X | 10kV徐南线 | 110kV徐堂变电站 | 315 | 154.72 | 0
1515 | 拳铺供电所 | 4216354 | 才东3号 | 10kV徐西线 | 110kV徐堂变电站 | 400 | 68.52 | 0
1516 | 拳铺供电所 | 4216358 | 南马2#X | 10kV徐南线 | 110kV徐堂变电站 | 200 | 14.16 | 0
1517 | 拳铺供电所 | 4216653 | 耿乡2号 | 10kV徐西线 | 110kV徐堂变电站 | 160 | 30.25 | 0
1518 | 拳铺供电所 | 4217171 | 拳南4号 | 10kV国道南线 | 35kV拳铺变电站 | 200 | 163.665 | 0
1519 | 拳铺供电所 | 4220915 | 后杨楼4号 | 10kV国道北线 | 35kV拳铺变电站 | 200 | 195.785 | 0
1520 | 拳铺供电所 | 4223500 | 玉皇庙3# | 10kV徐拳Ⅱ线 | 110kV徐堂变电站 | 315 | 115.29 | 0
1521 | 拳铺供电所 | 4223508 | 后楼4#X | 10kV方庙Ⅰ线 | 110kV徐堂变电站 | 200 | 146.565 | 0
1522 | 拳铺供电所 | 4223510 | 前杨楼3#X | 10kV信楼线 | 110kV徐堂变电站 | 200 | 159.52 | 0
1523 | 拳铺供电所 | 4229555 | 徐集代庄2#X | 10kV信楼线 | 110kV徐堂变电站 | 200 | 163.385 | 0
1524 | 拳铺供电所 | 4229560 | 东大庙2号 | 10kV玻璃园Ⅰ线 | 110kV徐堂变电站 | 250 | 150.12 | 0
1525 | 拳铺供电所 | 4260596 | 汤垓3#X | 10kV徐南线 | 110kV徐堂变电站 | 450 | 63.95 | 0
1526 | 拳铺供电所 | 4260598 | 李阁村2#X | 10kV徐南线 | 110kV徐堂变电站 | 200 | 145.84 | 0
1527 | 拳铺供电所 | 4261564 | 拳西4号 | 10kV国道南线 | 35kV拳铺变电站 | 400 | 91.105 | 0
1528 | 拳铺供电所 | 4265618 | 东杨集4 | 10kV马营II线 | 110kV南关变电站 | 200 | 162.56 | 0
1529 | 拳铺供电所 | 4265619 | 西邱2# | 10kV方庙Ⅱ线 | 110kV徐堂变电站 | 160 | 54.28 | 0
1530 | 拳铺供电所 | 4265625 | 李乡3号 | 10kV徐拳Ⅰ线 | 110kV徐堂变电站 | 315 | 213.435 | 0
1531 | 拳铺供电所 | 4265628 | 后仝2号 | 10kV国道北线 | 35kV拳铺变电站 | 400 | 313.795 | 0
1532 | 拳铺供电所 | 4266366 | 后张2#X | 10kV徐南线 | 110kV徐堂变电站 | 400 | 28.1 | 0
1533 | 拳铺供电所 | 4266811 | 信楼3#X | 10kV信楼线 | 110kV徐堂变电站 | 200 | 171.705 | 0
1534 | 拳铺供电所 | 4279850 | 刘井村南2 | 10kV方庙Ⅱ线 | 110kV徐堂变电站 | 315 | 80.46 | 0
1535 | 拳铺供电所 | 4280923 | 东杨集5 | 10kV马营II线 | 110kV南关变电站 | 200 | 160.8 | 0
1536 | 拳铺供电所 | 4282852 | 西坑2#X | 10kV方庙Ⅰ线 | 110kV徐堂变电站 | 200 | 159.14 | 0
1537 | 拳铺供电所 | 4290376 | 潘庄4#X | 10kV方庙Ⅰ线 | 110kV徐堂变电站 | 315 | 34.65 | 0
1538 | 拳铺供电所 | 4300710 | 10kV拳东线黄庄村排灌2号台架变 | 10kV徐北线 | 110kV徐堂变电站 | 100 | 76.375 | 0
1539 | 拳铺供电所 | 4300797 | 10kV镇直线盛垓村排灌1号台架变 | 10kV玻璃园Ⅰ线 | 110kV徐堂变电站 | 250 | 103 | 0
1540 | 拳铺供电所 | 4332836 | 才北3号 | 10kV徐西线 | 110kV徐堂变电站 | 200 | 95.06 | 0
1541 | 拳铺供电所 | 10901722 | 玉皇庙4# | 10kV徐拳Ⅱ线 | 110kV徐堂变电站 | 200 | 133.935 | 0
1542 | 拳铺供电所 | 10905153 | 北王2# | 10kV开发区线 | 110kV徐堂变电站 | 200 | 201.865 | 0
1543 | 拳铺供电所 | 19372612 | 东杨集6 | 10kV马营II线 | 110kV南关变电站 | 200 | 156.94 | 0
1544 | 拳铺供电所 | 19372613 | 东杨集7 | 10kV马营II线 | 110kV南关变电站 | 315 | 223.61 | 0
1545 | 拳铺供电所 | 20200229 | 方庙6# | 10kV方庙Ⅱ线 | 110kV徐堂变电站 | 400 | 82.25 | 0
1546 | 拳铺供电所 | 20454723 | 申垓3# | 10kV方庙Ⅱ线 | 110kV徐堂变电站 | 200 | 57.42 | 0
1547 | 拳铺供电所 | 30372503 | 古路沟2号 | 10kV国道南线 | 35kV拳铺变电站 | 315 | 238.305 | 0
1548 | 拳铺供电所 | 31763127 | 陆庄2#X | 10kV信楼线 | 110kV徐堂变电站 | 200 | 99.87 | 0
1549 | 拳铺供电所 | 40475305 | 苗庄2号台区 | 10kV徐北线 | 110kV徐堂变电站 | 200 | 159.735 | 0
1550 | 拳铺供电所 | 46496144 | 拳南6号 | 10kV国道南线 | 35kV拳铺变电站 | 200 | 151.54 | 0
1551 | 拳铺供电所 | 46496145 | 拳西6# | 10kV国道南线 | 35kV拳铺变电站 | 315 | 258.66 | 0
1552 | 拳铺供电所 | 46500746 | 李官楼3 | 10kV马营II线 | 110kV南关变电站 | 200 | 172.87 | 0
1553 | 拳铺供电所 | 46508243 | 苗庄3# | 10kV徐北线 | 110kV徐堂变电站 | 200 | 113.235 | 0
1554 | 拳铺供电所 | 101700867 | 郭堂5号 | 10kV国道北线 | 35kV拳铺变电站 | 200 | 173.64 | 0
1555 | 拳铺供电所 | 101701040 | 郭堂4# | 10kV国道北线 | 35kV拳铺变电站 | 400 | 243.81 | 0
1556 | 拳铺供电所 | 112452232 | 关乡2#X | 10kV开发区线 | 110kV徐堂变电站 | 200 | 162.835 | 0
1557 | 拳铺供电所 | 112452478 | 吴楼4#X | 10kV玻璃园Ⅰ线 | 110kV徐堂变电站 | 200 | 17 | 0
1558 | 拳铺供电所 | 112452562 | 刘庄3#X | 10kV徐南线 | 110kV徐堂变电站 | 200 | 143.1 | 0
1559 | 拳铺供电所 | 112487838 | 拳东4号 | 10kV国道南线 | 35kV拳铺变电站 | 200 | 86.03 | 0
1560 | 拳铺供电所 | 112507150 | 刘官屯4# | 10kV方庙Ⅱ线 | 110kV徐堂变电站 | 400 | 11.1 | 0
1561 | 拳铺供电所 | 113289922 | 高庙3# | 10kV通亚南路线 | 35kV拳铺变电站 | 200 | 117.73 | 0
1562 | 拳铺供电所 | 113289948 | 高庙4# | 10kV通亚南路线 | 35kV拳铺变电站 | 200 | 162.925 | 0
1563 | 拳铺供电所 | 113290740 | 齐楼2# | 10kV方庙Ⅱ线 | 110kV徐堂变电站 | 300 | 66.485 | 0
1564 | 拳铺供电所 | 114086562 | 拳西7号 | 10kV国道南线 | 35kV拳铺变电站 | 400 | 93.1 | 0
1565 | 拳铺供电所 | 115104312 | 潘庄6#X | 10kV方庙Ⅰ线 | 110kV徐堂变电站 | 200 | 43.86 | 0
1566 | 拳铺供电所 | 115106935 | 潘庄7#X | 10kV方庙Ⅰ线 | 110kV徐堂变电站 | 200 | 31.2 | 0
1567 | 拳铺供电所 | 115109339 | 孔楼2#X | 10kV徐南线 | 110kV徐堂变电站 | 450 | 153.49 | 0
1568 | 拳铺供电所 | 115117658 | 郭庄2#X | 10kV方庙Ⅰ线 | 110kV徐堂变电站 | 450 | 53.07 | 0
1569 | 拳铺供电所 | 147499677 | 韩楼2# | 10kV徐北线 | 110kV徐堂变电站 | 200 | 159.07 | 0
1570 | 拳铺供电所 | 154674684 | 拳北3号 | 10kV国道南线 | 35kV拳铺变电站 | 200 | 112.945 | 0
1571 | 拳铺供电所 | 155048673 | 古路沟3号 | 10kV国道南线 | 35kV拳铺变电站 | 200 | 120.01 | 0
1572 | 拳铺供电所 | 156179334 | 东邱2# | 10kV方庙Ⅱ线 | 110kV徐堂变电站 | 300 | 115.875 | 0
1573 | 拳铺供电所 | 156186980 | 路楼2# | 10kV方庙Ⅱ线 | 110kV徐堂变电站 | 200 | 155.585 | 0
1574 | 拳铺供电所 | 157009517 | 才西3# | 10kV开发区线 | 110kV徐堂变电站 | 200 | 67.99 | 0
1575 | 拳铺供电所 | 157009663 | 代庄3# | 10kV方庙Ⅱ线 | 110kV徐堂变电站 | 200 | 132.3 | 0
1576 | 拳铺供电所 | 157009857 | 堂子4号 | 10kV徐西线 | 110kV徐堂变电站 | 200 | 143.3 | 0
1577 | 拳铺供电所 | 157009864 | 西马2号 | 10kV徐西线 | 110kV徐堂变电站 | 200 | 22.22 | 0
1578 | 拳铺供电所 | 157010809 | 申庄3# | 10kV信楼线 | 110kV徐堂变电站 | 200 | 79.18 | 0
1579 | 拳铺供电所 | 157010814 | 南陶庄2# | 10kV方庙Ⅰ线 | 110kV徐堂变电站 | 200 | 30 | 0
1580 | 拳铺供电所 | 157010816 | 南陶庄3# | 10kV方庙Ⅰ线 | 110kV徐堂变电站 | 200 | 162.11 | 0
1581 | 拳铺供电所 | 157011630 | 刘楼2# | 10kV玻璃园Ⅰ线 | 110kV徐堂变电站 | 200 | 122.73 | 0
1582 | 拳铺供电所 | 157012063 | 安庄3# | 10kV徐南线 | 110kV徐堂变电站 | 200 | 51.3 | 0
1583 | 拳铺供电所 | 157012065 | 郭楼4号 | 10kV徐西线 | 110kV徐堂变电站 | 200 | 185.6 | 0
1584 | 拳铺供电所 | 157013431 | 李庄2# | 10kV信楼线 | 110kV徐堂变电站 | 200 | 81.715 | 0
1585 | 拳铺供电所 | 157017668 | 刘井8 | 10kV方庙Ⅱ线 | 110kV徐堂变电站 | 315 | 208.01 | 0
1586 | 拳铺供电所 | 157017674 | 吴庄2号 | 10kV通亚南路线 | 35kV拳铺变电站 | 200 | 94.725 | 0
1587 | 拳铺供电所 | 157017683 | 宋庄2号 | 10kV通亚南路线 | 35kV拳铺变电站 | 200 | 163.11 | 0
1588 | 拳铺供电所 | 157018875 | 才庄3# | 10kV徐北线 | 110kV徐堂变电站 | 200 | 157.275 | 0
1589 | 拳铺供电所 | 157020218 | 才东4号 | 10kV徐西线 | 110kV徐堂变电站 | 200 | 72.05 | 0
1590 | 拳铺供电所 | 157020725 | 刘集村2# | 10kV徐南线 | 110kV徐堂变电站 | 200 | 57.76 | 0
1591 | 拳铺供电所 | 157020730 | 信楼4# | 10kV信楼线 | 110kV徐堂变电站 | 200 | 169.15 | 0
1592 | 拳铺供电所 | 157020791 | 方庄3# | 10kV通亚南路线 | 35kV拳铺变电站 | 200 | 147.67 | 0
1593 | 拳铺供电所 | 157021437 | 拳西8# | 10kV国道南线 | 35kV拳铺变电站 | 315 | 130.98 | 0
1594 | 拳铺供电所 | 157021441 | 玉皇庙5# | 10kV徐拳Ⅱ线 | 110kV徐堂变电站 | 200 | 157.29 | 0
1595 | 拳铺供电所 | 157021447 | 玉皇庙6# | 10kV徐拳Ⅱ线 | 110kV徐堂变电站 | 200 | 168.88 | 0
1596 | 拳铺供电所 | 157022141 | 李保营7号 | 10kV镇直线 | 110kV徐堂变电站 | 200 | 74.25 | 0
1597 | 拳铺供电所 | 157022212 | 黄庄3号台区 | 10kV徐北线 | 110kV徐堂变电站 | 200 | 158.445 | 0
1598 | 拳铺供电所 | 157022543 | 王庄2# | 10kV信楼线 | 110kV徐堂变电站 | 200 | 58.725 | 0
1599 | 拳铺供电所 | 157109352 | 西王3 | 10kV东岳路线 | 35kV拳铺变电站 | 400 | 21.45 | 0
1600 | 拳铺供电所 | 157543715 | 才北4号 | 10kV徐西线 | 110kV徐堂变电站 | 400 | 102.665 | 0
1601 | 拳铺供电所 | 157611500 | 北张3号 | 10kV徐西线 | 110kV徐堂变电站 | 200 | 132.53 | 0
1602 | 拳铺供电所 | 157635751 | 西大庙3#X | 10kV玻璃园Ⅰ线 | 110kV徐堂变电站 | 400 | 311.645 | 0
1603 | 拳铺供电所 | 157635968 | 盛庄3# | 10kV拳堂线 | 110kV徐堂变电站 | 400 | 151.77 | 0
1604 | 拳铺供电所 | 157664563 | 阚庄3号 | 10kV徐西线 | 110kV徐堂变电站 | 400 | 236.87 | 0
1605 | 拳铺供电所 | 157680183 | 前杨楼4号 | 10kV国道南线 | 35kV拳铺变电站 | 200 | 82.72 | 0
1606 | 拳铺供电所 | 157680313 | 前杨楼5号 | 10kV国道南线 | 35kV拳铺变电站 | 400 | 50.31 | 0
1607 | 拳铺供电所 | 157766893 | 郭堂6# | 10kV国道北线 | 35kV拳铺变电站 | 400 | 72.16 | 0
1608 | 拳铺供电所 | 157782286 | 后杨楼5# | 10kV国道北线 | 35kV拳铺变电站 | 400 | 334.925 | 0
1609 | 拳铺供电所 | 157782555 | 后杨楼6# | 10kV国道北线 | 35kV拳铺变电站 | 400 | 260.58 | 0
1610 | 拳铺供电所 | 157850982 | 盛庄4# | 10kV拳堂线 | 110kV徐堂变电站 | 400 | 253.995 | 0
1611 | 拳铺供电所 | 157851209 | 申垓4# | 10kV方庙Ⅱ线 | 110kV徐堂变电站 | 400 | 165.89 | 0
1612 | 拳铺供电所 | 157851372 | 西杨集3 | 10kV马营II线 | 110kV南关变电站 | 400 | 176.85 | 0
1613 | 拳铺供电所 | 157998974 | 张楼3号 | 10kV徐南线 | 110kV徐堂变电站 | 315 | 25.775 | 0
1614 | 拳铺供电所 | 158277579 | 才南2# | 10kV开发区线 | 110kV徐堂变电站 | 200 | 81.24 | 0
1615 | 拳铺供电所 | 158277680 | 才西4# | 10kV开发区线 | 110kV徐堂变电站 | 200 | 139.175 | 0
1616 | 拳铺供电所 | 158297372 | 崔庄3号 | 10kV徐南线 | 110kV徐堂变电站 | 400 | 144.78 | 0
1617 | 拳铺供电所 | 158297402 | 北王村3# | 10kV开发区线 | 110kV徐堂变电站 | 200 | 174.505 | 0
1618 | 拳铺供电所 | 158297403 | 万花张4# | 10kV方庙Ⅱ线 | 110kV徐堂变电站 | 400 | 60.04 | 0
1619 | 拳铺供电所 | 158493807 | 后楼5# | 10kV方庙Ⅰ线 | 110kV徐堂变电站 | 400 | 314.22 | 0
1620 | 拳铺供电所 | 159115186 | 刘井10# | 10kV方庙Ⅱ线 | 110kV徐堂变电站 | 400 | 13.965 | 0
1621 | 拳铺供电所 | 159500031 | 袁庄3号 | 10kV玻璃园Ⅰ线 | 110kV徐堂变电站 | 200 | 157.18 | 0
1622 | 拳铺供电所 | 159517889 | 圣庄2# | 10kV方庙Ⅰ线 | 110kV徐堂变电站 | 400 | 292.3 | 0
1623 | 拳铺供电所 | 159517974 | 圣庄3# | 10kV方庙Ⅰ线 | 110kV徐堂变电站 | 200 | 147.685 | 0
1624 | 拳铺供电所 | 159992175 | 盛垓社区供暖 | 10kV玻璃园Ⅰ线 | 110kV徐堂变电站 | 630 | 485.595 | 0
1625 | 拳铺供电所 | 159992543 | 陆庄社区供暖变压器 | 10kV信楼线 | 110kV徐堂变电站 | 630 | 267.07 | 0
1626 | 拳铺供电所 | 160416917 | 后仝3# | 10kV国道北线 | 35kV拳铺变电站 | 400 | 250.51 | 0
1627 | 拳铺供电所 | 162769079 | 拳东5号 | 10kV徐拳Ⅰ线 | 110kV徐堂变电站 | 400 | 20.9 | 0
1628 | 拳铺供电所 | 162781606 | 潘庄8# | 10kV方庙Ⅰ线 | 110kV徐堂变电站 | 400 | 134.27 | 0
1629 | 拳铺供电所 | 162781626 | 潘庄9# | 10kV方庙Ⅰ线 | 110kV徐堂变电站 | 400 | 77.11 | 0
1630 | 拳铺供电所 | 162809800 | 西坑3#X | 10kV方庙Ⅰ线 | 110kV徐堂变电站 | 400 | 307.1 | 0
1631 | 拳铺供电所 | 162809812 | 才西6# | 10kV开发区线 | 110kV徐堂变电站 | 400 | 120.135 | 0
1632 | 拳铺供电所 | 164126722 | 潘庄10# | 10kV方庙Ⅰ线 | 110kV徐堂变电站 | 400 | 25.935 | 0
1633 | 拳铺供电所 | 164126723 | 潘庄11# | 10kV方庙Ⅰ线 | 110kV徐堂变电站 | 400 | 65.49 | 0
1634 | 拳铺供电所 | 164162939 | 潘庄13# | 10kV方庙Ⅰ线 | 110kV徐堂变电站 | 400 | 76.93 | 0
1635 | 拳铺供电所 | 165127869 | 孙庄2#X | 10kV方庙Ⅰ线 | 110kV徐堂变电站 | 400 | 286.38 | 0
1636 | 拳铺供电所 | 165127962 | 孙庄3#X | 10kV方庙Ⅰ线 | 110kV徐堂变电站 | 400 | 217.74 | 0
1637 | 拳铺供电所 | 165170356 | 郭庄5#X | 10kV方庙Ⅰ线 | 110kV徐堂变电站 | 200 | 56.05 | 0
1638 | 拳铺供电所 | 165263602 | 郭庄4#X | 10kV方庙Ⅰ线 | 110kV徐堂变电站 | 200 | 92.65 | 0
1639 | 拳铺供电所 | 165263950 | 东坑2#X | 10kV徐南线 | 110kV徐堂变电站 | 200 | 49.72 | 0
1640 | 拳铺供电所 | 165265835 | 吕楼3#X | 10kV徐南线 | 110kV徐堂变电站 | 200 | 41.09 | 0
1641 | 拳铺供电所 | 165330536 | 刘井12# | 10kV方庙Ⅱ线 | 110kV徐堂变电站 | 500 | 121.08 | 0
1642 | 拳铺供电所 | 165330742 | 刘井13 | 10kV方庙Ⅱ线 | 110kV徐堂变电站 | 400 | 21.09 | 0
1643 | 拳铺供电所 | 165330883 | 刘井14 | 10kV方庙Ⅱ线 | 110kV徐堂变电站 | 200 | 38.57 | 0
1644 | 拳铺供电所 | 165520118 | 王楼2#X | 10kV徐南线 | 110kV徐堂变电站 | 650 | 117.14 | 0
1645 | 拳铺供电所 | 165520189 | 王楼3#X | 10kV徐南线 | 110kV徐堂变电站 | 450 | 144.795 | 0
1646 | 拳铺供电所 | 165520210 | 王楼4#X | 10kV徐南线 | 110kV徐堂变电站 | 450 | 87.875 | 0
1647 | 拳铺供电所 | 165557020 | 褚庄3# | 10kV方庙Ⅱ线 | 110kV徐堂变电站 | 500 | 20.2 | 0
1648 | 拳铺供电所 | 165557080 | 褚庄4# | 10kV方庙Ⅱ线 | 110kV徐堂变电站 | 200 | 105.3 | 0
1649 | 拳铺供电所 | 165581106 | 东关路3#X | 10kV信楼线 | 110kV徐堂变电站 | 400 | 175.95 | 0
1650 | 拳铺供电所 | 165581113 | 刘楼3#X | 10kV玻璃园Ⅰ线 | 110kV徐堂变电站 | 400 | 104.005 | 0
1651 | 拳铺供电所 | 165581125 | 刘楼4#X | 10kV玻璃园Ⅰ线 | 110kV徐堂变电站 | 400 | 151.66 | 0
1652 | 拳铺供电所 | 165584550 | 代庄4# | 10kV方庙Ⅱ线 | 110kV徐堂变电站 | 200 | 86.07 | 0
1653 | 拳铺供电所 | 165584576 | 代庄5# | 10kV方庙Ⅱ线 | 110kV徐堂变电站 | 400 | 17.6 | 0
1654 | 拳铺供电所 | 165762686 | 路楼2#X | 10kV信楼线 | 110kV徐堂变电站 | 200 | 76.11 | 0
1655 | 拳铺供电所 | 165806031 | 李官楼4 | 10kV马营II线 | 110kV南关变电站 | 200 | 153.805 | 0
1656 | 拳铺供电所 | 165806630 | 李官楼6 | 10kV马营II线 | 110kV南关变电站 | 200 | 57.16 | 0
1657 | 拳铺供电所 | 165806760 | 西坑4#X | 10kV方庙Ⅰ线 | 110kV徐堂变电站 | 200 | 55.55 | 0
1658 | 拳铺供电所 | 165853543 | 东关路5#X | 10kV信楼线 | 110kV徐堂变电站 | 400 | 20.06 | 0
1659 | 拳铺供电所 | 165854395 | 东关路4#X | 10kV信楼线 | 110kV徐堂变电站 | 400 | 100 | 0
1660 | 拳铺供电所 | 165854475 | 西关路3#X | 10kV信楼线 | 110kV徐堂变电站 | 400 | 67.415 | 0
1661 | 拳铺供电所 | 165854486 | 西关路2# | 10kV信楼线 | 110kV徐堂变电站 | 400 | 43.225 | 0
1662 | 拳铺供电所 | 165906968 | 李官楼5 | 10kV马营II线 | 110kV南关变电站 | 400 | 243.56 | 0
1663 | 拳铺供电所 | 166422944 | 山东省济宁市梁山县徐集客运站充电站1# | 10kV玻璃园Ⅱ线 | 110kV徐堂变电站 | 400 | 45.36 | 0
1664 | 拳铺供电所 | 175168280 | 崔庄4号 | 10kV徐南线 | 110kV徐堂变电站 | 200 | 148.78 | 0
1665 | 拳铺供电所 | 176391524 | 前仝3号 | 10kV国道北线 | 35kV拳铺变电站 | 400 | 181.675 | 0
1666 | 拳铺供电所 | 176957954 | 东徐7号 | 10kV镇直线 | 110kV徐堂变电站 | 400 | 52.25 | 0
1667 | 拳铺供电所 | 177658609 | 堂子5号 | 10kV镇直线 | 110kV徐堂变电站 | 400 | 21.945 | 0
1668 | 拳铺供电所 | 179184569 | 吴楼5号 | 10kV玻璃园Ⅰ线 | 110kV徐堂变电站 | 200 | 47.1 | 0
1669 | 拳铺供电所 | 180487395 | 西邱3号 | 10kV方庙Ⅱ线 | 110kV徐堂变电站 | 400 | 186.98 | 0
1670 | 拳铺供电所 | 180487431 | 信李垓3号 | 10kV方庙Ⅰ线 | 110kV徐堂变电站 | 200 | 35.3 | 0
1671 | 拳铺供电所 | 181379318 | 前杨楼村4号 | 10kV信楼线 | 110kV徐堂变电站 | 200 | 164.415 | 0
1672 | 拳铺供电所 | 181750834 | 才庄4号 | 10kV轴承园Ⅰ线 | 110kV徐堂变电站 | 200 | 166.93 | 0
1673 | 拳铺供电所 | 181755524 | 苗庄4号 | 10kV徐北线 | 110kV徐堂变电站 | 400 | 110.3 | 0
1674 | 拳铺供电所 | 181781130 | 刘官屯5号 | 10kV方庙Ⅱ线 | 110kV徐堂变电站 | 400 | 23.31 | 0
1675 | 拳铺供电所 | 181866622 | 孔楼3号 | 10kV徐南线 | 110kV徐堂变电站 | 400 | 205.37 | 0
1676 | 拳铺供电所 | 181866626 | 后张3号 | 10kV徐南线 | 110kV徐堂变电站 | 400 | 91.07 | 0
1677 | 拳铺供电所 | 800696357 | 潘庄2#X | 10kV方庙Ⅰ线 | 110kV徐堂变电站 | 200 | 22.2 | 0
1678 | 拳铺供电所 | 439394 | 信王楼X | 10kV方庙Ⅰ线 | 110kV徐堂变电站 | 200 | 60.4 | 0
1679 | 拳铺供电所 | 439419 | 吴庄X | 10kV徐南线 | 110kV徐堂变电站 | 200 | 162.72 | 0
1680 | 拳铺供电所 | 439424 | 刘楼 | 10kV玻璃园Ⅰ线 | 110kV徐堂变电站 | 250 | 161.315 | 0
1681 | 拳铺供电所 | 439425 | 安庄X | 10kV徐南线 | 110kV徐堂变电站 | 200 | 32.32 | 0
1682 | 拳铺供电所 | 439426 | 孔楼X | 10kV徐南线 | 110kV徐堂变电站 | 400 | 180.365 | 0
1683 | 拳铺供电所 | 439436 | 李乡 | 10kV徐拳Ⅰ线 | 110kV徐堂变电站 | 500 | 210.08 | 0
1684 | 拳铺供电所 | 439449 | 万花张 | 10kV方庙Ⅱ线 | 110kV徐堂变电站 | 250 | 145.4 | 0
1685 | 拳铺供电所 | 439450 | 刘官屯 | 10kV方庙Ⅱ线 | 110kV徐堂变电站 | 400 | 21.09 | 0
1686 | 拳铺供电所 | 439480 | 盛庄 | 10kV拳堂线 | 110kV徐堂变电站 | 315 | 108.245 | 0
1687 | 拳铺供电所 | 439533 | 郭堂 | 10kV国道北线 | 35kV拳铺变电站 | 400 | 100.62 | 0
1688 | 拳铺供电所 | 439714 | 才东2#X | 10kV徐西线 | 110kV徐堂变电站 | 400 | 71.96 | 0
1689 | 拳铺供电所 | 439813 | 古路沟 | 10kV国道南线 | 35kV拳铺变电站 | 315 | 175.35 | 0
1690 | 拳铺供电所 | 439816 | 西杨集 | 10kV马营II线 | 110kV南关变电站 | 200 | 146.42 | 0
1691 | 拳铺供电所 | 439899 | 高庙X | 10kV方庙Ⅰ线 | 110kV徐堂变电站 | 315 | 63.43 | 0
1692 | 拳铺供电所 | 440156 | 前杨楼X | 10kV信楼线 | 110kV徐堂变电站 | 400 | 295.09 | 0
1693 | 拳铺供电所 | 440157 | 侯庄X | 10kV信楼线 | 110kV徐堂变电站 | 400 | 19.95 | 0
1694 | 拳铺供电所 | 440181 | 鲁庙X | 10kV徐西线 | 110kV徐堂变电站 | 200 | 65.5 | 0
1695 | 拳铺供电所 | 440185 | 西侯 | 10kV徐南线 | 110kV徐堂变电站 | 160 | 15.39 | 0
1696 | 拳铺供电所 | 440186 | 刘庄X | 10kV徐南线 | 110kV徐堂变电站 | 200 | 92.38 | 0
1697 | 拳铺供电所 | 440197 | 北张 | 10kV徐西线 | 110kV徐堂变电站 | 160 | 128.115 | 0
1698 | 拳铺供电所 | 440201 | 关乡X | 10kV开发区线 | 110kV徐堂变电站 | 160 | 37 | 0
1699 | 拳铺供电所 | 440599 | 方庄 | 10kV通亚南路线 | 35kV拳铺变电站 | 400 | 334.78 | 0
1700 | 拳铺供电所 | 440617 | 郭楼村X | 10kV徐西线 | 110kV徐堂变电站 | 200 | 129.9 | 0
1701 | 拳铺供电所 | 441345 | 西大庙X | 10kV玻璃园Ⅰ线 | 110kV徐堂变电站 | 200 | 217.805 | 0
1702 | 拳铺供电所 | 441358 | 堂子村X | 10kV徐西线 | 110kV徐堂变电站 | 400 | 356.8 | 0
1703 | 拳铺供电所 | 441370 | 张楼 | 10kV徐南线 | 110kV徐堂变电站 | 200 | 5.3 | 0
1704 | 拳铺供电所 | 441372 | 苗庄 | 10kV徐北线 | 110kV徐堂变电站 | 400 | 305.59 | 0
1705 | 拳铺供电所 | 441701 | 潘庄农用X | 10kV方庙Ⅰ线 | 110kV徐堂变电站 | 200 | 26.9 | 0
1706 | 拳铺供电所 | 441728 | 徐庄 | 10kV国道南线 | 35kV拳铺变电站 | 200 | 171.325 | 0
1707 | 拳铺供电所 | 441759 | 玉皇庙 | 10kV国道北线 | 35kV拳铺变电站 | 500 | 339.885 | 0
1708 | 拳铺供电所 | 442055 | 齐楼 | 10kV方庙Ⅱ线 | 110kV徐堂变电站 | 415 | 187.28 | 0
1709 | 拳铺供电所 | 442056 | 方东 | 10kV方庙Ⅱ线 | 110kV徐堂变电站 | 400 | 43.84 | 0
1710 | 拳铺供电所 | 442060 | 申垓 | 10kV方庙Ⅱ线 | 110kV徐堂变电站 | 500 | 273.12 | 0
1711 | 拳铺供电所 | 442066 | 后仝 | 10kV国道北线 | 35kV拳铺变电站 | 200 | 161.83 | 0
1712 | 拳铺供电所 | 442093 | 拳南 | 10kV国道南线 | 35kV拳铺变电站 | 200 | 118.555 | 0
1713 | 拳铺供电所 | 442095 | 陶庄 | 10kV徐北线 | 110kV徐堂变电站 | 200 | 119.77 | 0
1714 | 拳铺供电所 | 442096 | 韩楼 | 10kV徐北线 | 110kV徐堂变电站 | 400 | 116.94 | 0
1715 | 拳铺供电所 | 442450 | 东马X | 10kV徐西线 | 110kV徐堂变电站 | 315 | 38.38 | 0
1716 | 拳铺供电所 | 442468 | 黄庄 | 10kV徐北线 | 110kV徐堂变电站 | 400 | 208.28 | 0
1717 | 拳铺供电所 | 442502 | 李保营2#X | 10kV镇直线 | 110kV徐堂变电站 | 400 | 18.7 | 0
1718 | 拳铺供电所 | 442549 | 柳店X | 10kV方庙Ⅰ线 | 110kV徐堂变电站 | 200 | 106.62 | 0
1719 | 拳铺供电所 | 442553 | 前杨楼村2# | 10kV国道南线 | 35kV拳铺变电站 | 400 | 179.065 | 0
1720 | 拳铺供电所 | 442556 | 东徐村X | 10kV镇直线 | 110kV徐堂变电站 | 500 | 18.5 | 0
1721 | 拳铺供电所 | 442579 | 李阁X | 10kV徐南线 | 110kV徐堂变电站 | 450 | 70.98 | 0
1722 | 拳铺供电所 | 442599 | 阚庄1号 | 10kV徐西线 | 110kV徐堂变电站 | 200 | 129.47 | 0
1723 | 拳铺供电所 | 442942 | 西王X | 10kV方庙Ⅰ线 | 110kV徐堂变电站 | 400 | 194.285 | 0
1724 | 拳铺供电所 | 442955 | 李垓 | 10kV开发区线 | 110kV徐堂变电站 | 400 | 60.19 | 0
1725 | 拳铺供电所 | 442960 | 杨庙X | 10kV徐南线 | 110kV徐堂变电站 | 200 | 135.7 | 0
1726 | 拳铺供电所 | 443030 | 拳铺李乡 | 10kV徐拳Ⅰ线 | 110kV徐堂变电站 | 200 | 76.82 | 0
1727 | 拳铺供电所 | 443245 | 二郎庙 | 10kV方庙Ⅰ线 | 110kV徐堂变电站 | 400 | 94.9 | 0
1728 | 拳铺供电所 | 443246 | 东大庙X | 10kV玻璃园Ⅰ线 | 110kV徐堂变电站 | 315 | 43.01 | 0
1729 | 拳铺供电所 | 443257 | 杨街 | 10kV方庙Ⅱ线 | 110kV徐堂变电站 | 200 | 189.49 | 0
1730 | 拳铺供电所 | 443323 | 路楼 | 10kV方庙Ⅱ线 | 110kV徐堂变电站 | 300 | 54.075 | 0
1731 | 拳铺供电所 | 443331 | 宋庄 | 10kV通亚南路线 | 35kV拳铺变电站 | 160 | 146.57 | 0
1732 | 拳铺供电所 | 443342 | 刘井村南 | 10kV方庙Ⅱ线 | 110kV徐堂变电站 | 315 | 62.36 | 0
1733 | 拳铺供电所 | 443347 | 黄庄西 | 10kV徐北线 | 110kV徐堂变电站 | 400 | 299.73 | 0
1734 | 拳铺供电所 | 443698 | 北杜 | 10kV徐北线 | 110kV徐堂变电站 | 160 | 124.445 | 0
1735 | 拳铺供电所 | 443804 | 刘井4# | 10kV方庙Ⅱ线 | 110kV徐堂变电站 | 400 | 25.935 | 0
1736 | 拳铺供电所 | 443814 | 代庄X | 10kV信楼线 | 110kV徐堂变电站 | 100 | 45.63 | 0
1737 | 拳铺供电所 | 443816 | 信楼X | 10kV信楼线 | 110kV徐堂变电站 | 160 | 123.045 | 0
1738 | 拳铺供电所 | 443817 | 潘庄X | 10kV方庙Ⅰ线 | 110kV徐堂变电站 | 315 | 130.35 | 0
1739 | 拳铺供电所 | 443843 | 前张X | 10kV徐南线 | 110kV徐堂变电站 | 400 | 122.82 | 0
1740 | 拳铺供电所 | 444249 | 琉璃井 | 10kV方庙Ⅱ线 | 110kV徐堂变电站 | 400 | 27.93 | 0
1741 | 拳铺供电所 | 444253 | 前仝 | 10kV国道北线 | 35kV拳铺变电站 | 315 | 247.15 | 0
1742 | 拳铺供电所 | 444254 | 吴庄 | 10kV通亚南路线 | 35kV拳铺变电站 | 315 | 76.16 | 0
1743 | 拳铺供电所 | 444540 | 秦店村 | 10kV徐西线 | 110kV徐堂变电站 | 160 | 104.21 | 0
1744 | 拳铺供电所 | 444556 | 东王2# | 10kV拳堂线 | 110kV徐堂变电站 | 200 | 125.33 | 0
1745 | 拳铺供电所 | 444557 | 袁庄X | 10kV玻璃园Ⅰ线 | 110kV徐堂变电站 | 450 | 152.02 | 0
1746 | 拳铺供电所 | 444627 | 前杨楼2#X | 10kV信楼线 | 110kV徐堂变电站 | 315 | 249.2 | 0
1747 | 拳铺供电所 | 444910 | 方庙村 | 10kV方庙Ⅱ线 | 110kV徐堂变电站 | 315 | 24.2 | 0
1748 | 拳铺供电所 | 444913 | 西邱 | 10kV方庙Ⅱ线 | 110kV徐堂变电站 | 200 | 134.025 | 0
1749 | 拳铺供电所 | 444926 | 汪海屯 | 10kV马营II线 | 110kV南关变电站 | 160 | 102.18 | 0
1750 | 拳铺供电所 | 445058 | 拳南2# | 10kV国道南线 | 35kV拳铺变电站 | 200 | 110 | 0
1751 | 拳铺供电所 | 445075 | 后杨楼X | 10kV方庙Ⅰ线 | 110kV徐堂变电站 | 315 | 255.68 | 0
1752 | 拳铺供电所 | 445077 | 东王 | 10kV方庙Ⅰ线 | 110kV徐堂变电站 | 250 | 192.455 | 0
1753 | 拳铺供电所 | 445395 | 耿乡X | 10kV徐西线 | 110kV徐堂变电站 | 400 | 197.46 | 0
1754 | 拳铺供电所 | 445401 | 林庄X | 10kV徐南线 | 110kV徐堂变电站 | 400 | 229.45 | 0
1755 | 拳铺供电所 | 445404 | 汤垓X | 10kV徐南线 | 110kV徐堂变电站 | 650 | 19.85 | 0
1756 | 拳铺供电所 | 445405 | 李保营X | 10kV徐南线 | 110kV徐堂变电站 | 160 | 20 | 0
1757 | 拳铺供电所 | 445407 | 南马X | 10kV徐南线 | 110kV徐堂变电站 | 350 | 50.28 | 0
1758 | 拳铺供电所 | 445408 | 东坑X | 10kV徐南线 | 110kV徐堂变电站 | 200 | 32.445 | 0
1759 | 拳铺供电所 | 445409 | 崔庄X | 10kV徐南线 | 110kV徐堂变电站 | 200 | 115.575 | 0
1760 | 拳铺供电所 | 445419 | 才南X | 10kV开发区线 | 110kV徐堂变电站 | 400 | 274.75 | 0
1761 | 拳铺供电所 | 445492 | 方庙姚庄 | 10kV方庙Ⅱ线 | 110kV徐堂变电站 | 200 | 43.68 | 0
1762 | 拳铺供电所 | 456531 | 秦店2号 | 10kV徐西线 | 110kV徐堂变电站 | 315 | 260.09 | 0
1763 | 拳铺供电所 | 456535 | 刘集X | 10kV徐南线 | 110kV徐堂变电站 | 200 | 42.3 | 0
1764 | 拳铺供电所 | 456558 | 路垓 | 10kV通亚南路线 | 35kV拳铺变电站 | 315 | 146.47 | 0
1765 | 拳铺供电所 | 456602 | 曹楼X | 10kV方庙Ⅰ线 | 110kV徐堂变电站 | 200 | 94.91 | 0
1766 | 拳铺供电所 | 456612 | 陶庄X | 10kV方庙Ⅰ线 | 110kV徐堂变电站 | 250 | 125.11 | 0
1767 | 拳铺供电所 | 456614 | 吴楼X | 10kV玻璃园Ⅰ线 | 110kV徐堂变电站 | 400 | 25 | 0
1768 | 拳铺供电所 | 456630 | 牛楼 | 10kV马营II线 | 110kV南关变电站 | 200 | 116.43 | 0
1769 | 拳铺供电所 | 456723 | 后杨楼 | 10kV国道北线 | 35kV拳铺变电站 | 400 | 324.06 | 0
1770 | 拳铺供电所 | 456757 | 拳西2# | 10kV国道南线 | 35kV拳铺变电站 | 250 | 259.35 | 0
1771 | 拳铺供电所 | 456772 | 后张X | 10kV徐南线 | 110kV徐堂变电站 | 400 | 134.28 | 0
1772 | 拳铺供电所 | 456792 | 崔庄 | 10kV东岳路线 | 35kV拳铺变电站 | 200 | 79.2 | 0
1773 | 拳铺供电所 | 456803 | 拳西 | 10kV国道南线 | 35kV拳铺变电站 | 400 | 91.105 | 0
1774 | 拳铺供电所 | 456809 | 方庙 | 10kV方庙Ⅱ线 | 110kV徐堂变电站 | 250 | 121.255 | 0
1775 | 拳铺供电所 | 456957 | 李官楼 | 10kV马营II线 | 110kV南关变电站 | 250 | 132.985 | 0
1776 | 拳铺供电所 | 457093 | 申庄X | 10kV信楼线 | 110kV徐堂变电站 | 160 | 23.1 | 0
1777 | 拳铺供电所 | 457106 | 李庄X | 10kV信楼线 | 110kV徐堂变电站 | 200 | 49.34 | 0
1778 | 拳铺供电所 | 457175 | 张庄X | 10kV信楼线 | 110kV徐堂变电站 | 200 | 102.635 | 0
1779 | 拳铺供电所 | 457300 | 东杨集 | 10kV马营II线 | 110kV南关变电站 | 400 | 325.51 | 0
1780 | 拳铺供电所 | 457491 | 高庙 | 10kV通亚南路线 | 35kV拳铺变电站 | 315 | 151.625 | 0
1781 | 拳铺供电所 | 457492 | 拳铺乡拳东 | 10kV徐拳Ⅰ线 | 110kV徐堂变电站 | 315 | 60.515 | 0
1782 | 拳铺供电所 | 457496 | 才北新村X | 10kV徐西线 | 110kV徐堂变电站 | 250 | 69.16 | 0
1783 | 拳铺供电所 | 457546 | 西关路X | 10kV信楼线 | 110kV徐堂变电站 | 200 | 18.88 | 0
1784 | 拳铺供电所 | 592562 | 盛垓村2#X | 10kV玻璃园Ⅰ线 | 110kV徐堂变电站 | 565 | 154.98 | 0
1785 | 拳铺供电所 | 759687 | 堂子村2#X | 10kV徐西线 | 110kV徐堂变电站 | 315 | 235.365 | 0
1786 | 拳铺供电所 | 954881 | 陆庄社区1号 | 10kV信楼线 | 110kV徐堂变电站 | 315 | 181.98 | 0
1787 | 拳铺供电所 | 954882 | 陆庄社区2号 | 10kV信楼线 | 110kV徐堂变电站 | 400 | 155.59 | 0
1788 | 拳铺供电所 | 1029720 | 南杜2号 | 10kV徐拳Ⅰ线 | 110kV徐堂变电站 | 160 | 89.38 | 0
1789 | 拳铺供电所 | 1035867 | 玉皇庙2# | 10kV徐拳Ⅱ线 | 110kV徐堂变电站 | 315 | 167.725 | 0
1790 | 拳铺供电所 | 1035872 | 盛庄2# | 10kV拳堂线 | 110kV徐堂变电站 | 200 | 83.575 | 0
1791 | 拳铺供电所 | 1035873 | 刘官屯2# | 10kV方庙Ⅱ线 | 110kV徐堂变电站 | 200 | 154.66 | 0
1792 | 拳铺供电所 | 1035876 | 郭堂2# | 10kV国道北线 | 35kV拳铺变电站 | 200 | 161.24 | 0
1793 | 拳铺供电所 | 1035879 | 郭堂3# | 10kV国道北线 | 35kV拳铺变电站 | 315 | 71.43 | 0
1794 | 拳铺供电所 | 1035885 | 后杨楼2# | 10kV国道北线 | 35kV拳铺变电站 | 400 | 215.31 | 0
1795 | 拳铺供电所 | 1038155 | 方庙4# | 10kV方庙Ⅱ线 | 110kV徐堂变电站 | 200 | 71.62 | 0
1796 | 拳铺供电所 | 1038156 | 拳东2号 | 10kV徐拳Ⅰ线 | 110kV徐堂变电站 | 250 | 27.5 | 0
1797 | 拳铺供电所 | 1038158 | 申垓2# | 10kV方庙Ⅱ线 | 110kV徐堂变电站 | 200 | 89.72 | 0
1798 | 拳铺供电所 | 1038160 | 方庙3# | 10kV方庙Ⅱ线 | 110kV徐堂变电站 | 250 | 22 | 0
1799 | 拳铺供电所 | 1038175 | 拳南3号 | 10kV国道南线 | 35kV拳铺变电站 | 400 | 227.215 | 0
1800 | 拳铺供电所 | 1040680 | 东王 | 10kV拳堂线 | 110kV徐堂变电站 | 200 | 42.82 | 0
1801 | 拳铺供电所 | 1040682 | 刘井5# | 10kV方庙Ⅱ线 | 110kV徐堂变电站 | 400 | 140.395 | 0
1802 | 拳铺供电所 | 1040685 | 后杨楼3# | 10kV国道北线 | 35kV拳铺变电站 | 315 | 171.525 | 0
1803 | 拳铺供电所 | 1040778 | 后楼2#X | 10kV方庙Ⅰ线 | 110kV徐堂变电站 | 315 | 244.065 | 0
1804 | 拳铺供电所 | 1040786 | 西大庙2#X | 10kV玻璃园Ⅰ线 | 110kV徐堂变电站 | 200 | 158.865 | 0
1805 | 拳铺供电所 | 3701241000012400 | 鲁庙社区 | 10kV徐西线 | 110kV徐堂变电站 | 500 | 159.14 | 0
1806 | 拳铺供电所 | 3701241800033340 | 陶庄3号台区 | 10kV徐北线 | 110kV徐堂变电站 | 400 | 35.4 | 0
1807 | 拳铺供电所 | 3704231000000670 | 李垓2号 | 10kV开发区线 | 110kV徐堂变电站 | 400 | 297.745 | 0
1808 | 拳铺供电所 | 3704232800093140 | 吴楼6号 | 10kV玻璃园Ⅰ线 | 110kV徐堂变电站 | 400 | 5 | 0
1809 | 拳铺供电所 | 3704232800095820 | 杨庙2号 | 10kV徐南线 | 110kV徐堂变电站 | 200 | 147.645 | 0
1810 | 拳铺供电所 | 3705230400005130 | 李保营9号 | 10kV玻璃园Ⅰ线 | 110kV徐堂变电站 | 400 | 10 | 0
1811 | 拳铺供电所 | 3705230400006140 | 李乡4号 | 10kV徐拳Ⅰ线 | 110kV徐堂变电站 | 400 | 115.61 | 0
1812 | 拳铺供电所 | 3708230400072290 | 圣庄1号 | 10kV方庙Ⅰ线 | 110kV徐堂变电站 | 400 | 302.39 | 0
1813 | 城区供电中心 | 3709230800039170 | 邵楼3号 | 10kV东环线 | 110kV北关变电站 | 400 | 315.19 | 4.81
1814 | 城区供电中心 | 439819 | 吕岈口村 | 10kV水泊中路北Ⅱ线 | 110kV北关变电站 | 400 | 0 | 320
1815 | 城区供电中心 | 440934 | 吕岈口#2 | 10kV水泊中路北Ⅱ线 | 110kV北关变电站 | 630 | 0 | 504
1816 | 城区供电中心 | 441412 | 后集新村 | 10kV建青线 | 110kV北关变电站 | 500 | 0 | 400
1817 | 城区供电中心 | 442927 | 东家属院3#C | 10kV韩资园线 | 110kV北关变电站 | 315 | 0 | 252
1818 | 城区供电中心 | 442944 | 东家属院1#C | 10kV韩资园线 | 110kV北关变电站 | 630 | 0 | 504
1819 | 城区供电中心 | 444525 | 吕屺口村3号 | 10kV水泊中路北Ⅱ线 | 110kV北关变电站 | 500 | 0 | 400
1820 | 城区供电中心 | 456941 | 东家属院2#C | 10kV韩资园线 | 110kV北关变电站 | 630 | 0 | 504
1821 | 城区供电中心 | 727491 | 1#公变C | 10kV水泊中路北Ⅰ线 | 110kV北关变电站 | 315 | 0 | 252
1822 | 城区供电中心 | 807862 | 水浒佳园315KVA-C | 10kV韩资园线 | 110kV北关变电站 | 315 | 0 | 252
1823 | 城区供电中心 | 809999 | 宋城名郡3# | 10kV韩资园线 | 110kV北关变电站 | 630 | 0 | 504
1824 | 城区供电中心 | 811772 | 宋城名郡2# | 10kV韩资园线 | 110kV北关变电站 | 630 | 0 | 504
1825 | 城区供电中心 | 817212 | 宋城名郡1# | 10kV韩资园线 | 110kV北关变电站 | 800 | 0 | 640
1826 | 城区供电中心 | 952433 | 宋城名郡4号 | 10kV韩资园线 | 110kV北关变电站 | 500 | 0 | 400
1827 | 城区供电中心 | 982887 | 水寨1# | 10kV韩资园线 | 110kV北关变电站 | 315 | 0 | 252
1828 | 城区供电中心 | 982891 | 水寨2# | 10kV韩资园线 | 110kV北关变电站 | 315 | 0 | 252
1829 | 城区供电中心 | 982901 | 水寨4# | 10kV韩资园线 | 110kV北关变电站 | 315 | 0 | 252
1830 | 城区供电中心 | 982907 | 水寨5# | 10kV韩资园线 | 110kV北关变电站 | 315 | 0 | 252
1831 | 城区供电中心 | 982915 | 水寨3# | 10kV韩资园线 | 110kV北关变电站 | 315 | 0 | 252
1832 | 城区供电中心 | 1002416 | 金泰1#C | 10kV建设路线 | 110kV北关变电站 | 400 | 0 | 320
1833 | 城区供电中心 | 1002418 | 金泰3#C | 10kV建设路线 | 110kV北关变电站 | 630 | 0 | 504
1834 | 城区供电中心 | 1002419 | 金泰5#C | 10kV建设路线 | 110kV北关变电站 | 630 | 0 | 504
1835 | 城区供电中心 | 1006615 | 吕屺口5号 | 10kV水泊中路北Ⅱ线 | 110kV北关变电站 | 500 | 0 | 400
1836 | 城区供电中心 | 1066235 | 壹号公馆3# | 10kV码头线0113 | 110kV北关变电站 | 1000 | 0 | 800
1837 | 城区供电中心 | 1642924 | 酒厂家属院配电室1号 | 10kV建青线 | 110kV北关变电站 | 800 | 0 | 640
1838 | 城区供电中心 | 10905445 | 泊岸景苑1号 | 10kV东环线 | 110kV北关变电站 | 315 | 0 | 252
1839 | 城区供电中心 | 10905447 | 泊岸景苑2号 | 10kV东环线 | 110kV北关变电站 | 315 | 0 | 252
1840 | 城区供电中心 | 131913345 | 天房汇豪庭2号 | 10kV水泊中路北Ⅰ线 | 110kV北关变电站 | 800 | 0 | 640
1841 | 城区供电中心 | 131921458 | 天房汇豪庭4号 | 10kV水泊中路北Ⅰ线 | 110kV北关变电站 | 800 | 0 | 640
1842 | 城区供电中心 | 131922697 | 天房汇豪庭6号 | 10kV水泊中路北Ⅰ线 | 110kV北关变电站 | 800 | 0 | 640
1843 | 城区供电中心 | 131924084 | 天房汇豪庭8号 | 10kV水泊中路北Ⅰ线 | 110kV北关变电站 | 800 | 0 | 640
1844 | 城区供电中心 | 131925379 | 天房汇豪庭10号 | 10kV水泊中路北Ⅰ线 | 110kV北关变电站 | 800 | 0 | 640
1845 | 城区供电中心 | 147605390 | 桃园義居小区1# | 10kV床单线 | 110kV北关变电站 | 800 | 0 | 640
1846 | 城区供电中心 | 147605406 | 桃园義居小区2# | 10kV床单线 | 110kV北关变电站 | 800 | 0 | 640
1847 | 城区供电中心 | 147605414 | 桃园義居小区3# | 10kV床单线 | 110kV北关变电站 | 800 | 0 | 640
1848 | 城区供电中心 | 152562806 | 吕垭口8号 | 10kV水泊中路北Ⅱ线 | 110kV北关变电站 | 400 | 0 | 320
1849 | 城区供电中心 | 152566003 | 吕垭口10号 | 10kV水泊中路北Ⅱ线 | 110kV北关变电站 | 400 | 50 | 270
1850 | 城区供电中心 | 157020795 | 龙城名都1# | 10kV床单线 | 110kV北关变电站 | 2000 | 0 | 1600
1851 | 城区供电中心 | 159499357 | 建行家属院 | 10kV韩资园线 | 110kV北关变电站 | 400 | 0 | 320
1852 | 城区供电中心 | 159834920 | 任庄6# | 10kV建青线 | 110kV北关变电站 | 315 | 30 | 222
1853 | 城区供电中心 | 162172603 | 金悦华府1# | 10kV水泊中路北Ⅰ线 | 110kV北关变电站 | 800 | 0 | 640
1854 | 城区供电中心 | 162172891 | 金悦华府2# | 10kV水泊中路北Ⅰ线 | 110kV北关变电站 | 800 | 0 | 640
1855 | 城区供电中心 | 162173128 | 金悦华府3# | 10kV水泊中路北Ⅰ线 | 110kV北关变电站 | 630 | 0 | 504
1856 | 城区供电中心 | 162173306 | 金悦华府4# | 10kV水泊中路北Ⅰ线 | 110kV北关变电站 | 630 | 0 | 504
1857 | 城区供电中心 | 162173633 | 金悦华府6# | 10kV水泊中路北Ⅰ线 | 110kV北关变电站 | 2000 | 0 | 1600
1858 | 城区供电中心 | 162173754 | 金悦华府7# | 10kV水泊中路北Ⅰ线 | 110kV北关变电站 | 1000 | 0 | 800
1859 | 城区供电中心 | 162173889 | 金悦华府8# | 10kV水泊中路北Ⅰ线 | 110kV北关变电站 | 1000 | 0 | 800
1860 | 城区供电中心 | 162714079 | 馍台4# | 10kV韩资园线 | 110kV北关变电站 | 400 | 0 | 320
1861 | 城区供电中心 | 162761083 | 后码头4号 | 10kV床单线 | 110kV北关变电站 | 400 | 0 | 320
1862 | 城区供电中心 | 162769111 | 龙城名都3# | 10kV床单线 | 110kV北关变电站 | 1000 | 0 | 800
1863 | 城区供电中心 | 162769119 | 龙城名都4# | 10kV床单线 | 110kV北关变电站 | 1000 | 0 | 800
1864 | 城区供电中心 | 162769219 | 龙城名都5# | 10kV床单线 | 110kV北关变电站 | 1000 | 0 | 800
1865 | 城区供电中心 | 162769280 | 龙城名都6# | 10kV床单线 | 110kV北关变电站 | 1000 | 0 | 800
1866 | 城区供电中心 | 166385131 | 幸福街1# | 10kV码头线0113 | 110kV北关变电站 | 1600 | 0 | 1280
1867 | 城区供电中心 | 166385386 | 幸福街2# | 10kV码头线0113 | 110kV北关变电站 | 1260 | 0 | 1008
1868 | 城区供电中心 | 166387087 | 幸福街社区5号 | 10kV码头线0113 | 110kV北关变电站 | 1260 | 0 | 1008
1869 | 城区供电中心 | 167646098 | 吕屺口村6号 | 10kV水泊中路北Ⅱ线 | 110kV北关变电站 | 630 | 0 | 504
1870 | 城区供电中心 | 173158914 | 人社局家属院 | 10kV韩资园线 | 110kV北关变电站 | 315 | 0 | 252
1871 | 城区供电中心 | 180264546 | 龙城华府二期1号配电室3号变压器 | 10kV华府线 | 110kV北关变电站 | 2000 | 0 | 1600
1872 | 城区供电中心 | 180266467 | 龙城华府二期1号配电室1号变压器 | 10kV华府线 | 110kV北关变电站 | 2000 | 0 | 1600
1873 | 城区供电中心 | 180266683 | 龙城华府二期3号配电室1号变压器 | 10kV华府线 | 110kV北关变电站 | 2000 | 0 | 1600
1874 | 城区供电中心 | 180266684 | 龙城华府二期3号配电室3号变压器 | 10kV华府线 | 110kV北关变电站 | 2000 | 0 | 1600
1875 | 城区供电中心 | 180266686 | 龙城华府二期2号配电室2号变压器 | 10kV华府线 | 110kV北关变电站 | 1600 | 0 | 1280
1876 | 城区供电中心 | 180266689 | 龙城华府二期4号配电室2号变压器 | 10kV华府线 | 110kV北关变电站 | 2000 | 0 | 1600
1877 | 城区供电中心 | 181386860 | 后码头2号 | 10kV床单线 | 110kV北关变电站 | 200 | 0 | 160
1878 | 城区供电中心 | 20454709 | 郑垓村外3号 | 10kV东环线 | 110kV北关变电站 | 100 | 0 | 80
1879 | 城区供电中心 | 3704231400614550 | 吕垭口15号 | 10kV水泊中路北Ⅱ线 | 110kV北关变电站 | 400 | 0 | 320
1880 | 城区供电中心 | 40475378 | 前码头社区2# | 10kV床单线 | 110kV北关变电站 | 800 | 0 | 640
1881 | 城区供电中心 | 40475383 | 前码头社区3# | 10kV床单线 | 110kV北关变电站 | 800 | 0 | 640
1882 | 城区供电中心 | 4093266 | 盛世华城7#C | 10kV华城线 | 110kV北关变电站 | 800 | 0 | 640
1883 | 城区供电中心 | 4093582 | 盛世华城8#C | 10kV建设路线 | 110kV北关变电站 | 800 | 0 | 640
1884 | 城区供电中心 | 4093583 | 盛世华城10#C | 10kV建设路线 | 110kV北关变电站 | 800 | 0 | 640
1885 | 城区供电中心 | 4093651 | 盛世华城3# | 10kV建设路线 | 110kV北关变电站 | 800 | 0 | 640
1886 | 城区供电中心 | 4093655 | 盛世华城11#C | 10kV华城线 | 110kV北关变电站 | 800 | 0 | 640
1887 | 城区供电中心 | 4094169 | 盛世华城1# | 10kV建设路线 | 110kV北关变电站 | 800 | 0 | 640
1888 | 城区供电中心 | 4094171 | 盛世华城2# | 10kV华城线 | 110kV北关变电站 | 800 | 0 | 640
1889 | 城区供电中心 | 4094314 | 盛世华城4#C | 10kV华城线 | 110kV北关变电站 | 800 | 0 | 640
1890 | 城区供电中心 | 4114639 | 万福家园1号 | 10kV码头线0113 | 110kV北关变电站 | 500 | 0 | 400
1891 | 城区供电中心 | 4114640 | 万福家园2号 | 10kV码头线0113 | 110kV北关变电站 | 500 | 0 | 400
1892 | 城区供电中心 | 4114641 | 万福家园3号 | 10kV码头线0113 | 110kV北关变电站 | 400 | 0 | 320
1893 | 城区供电中心 | 4114642 | 万福家园４号 | 10kV码头线0113 | 110kV北关变电站 | 400 | 0 | 320
1894 | 城区供电中心 | 4200052 | 壹号公馆1#公变C | 10kV码头线0113 | 110kV北关变电站 | 2000 | 0 | 1600
1895 | 城区供电中心 | 4200063 | 壹号公馆4#公变C | 10kV码头线0113 | 110kV北关变电站 | 630 | 0 | 504
1896 | 城区供电中心 | 4260812 | 丁庄4# | 10kV水泊中路北Ⅰ线 | 110kV北关变电站 | 200 | 0 | 160
1897 | 城区供电中心 | 4264345 | 梁山县风景区充电站C | 10kV东环线 | 110kV北关变电站 | 630 | 0 | 504
1898 | 城区供电中心 | 4269448 | 龙城华府8#C | 10kV建设路线 | 110kV北关变电站 | 1000 | 0 | 800
1899 | 城区供电中心 | 4269449 | 龙城华府1#C | 10kV建设路线 | 110kV北关变电站 | 800 | 0 | 640
1900 | 城区供电中心 | 46500743 | 龙城华府6# | 10kV建设路线 | 110kV北关变电站 | 1000 | 0 | 800
1901 | 城区供电中心 | 46500744 | 龙城华府2# | 10kV建设路线 | 110kV北关变电站 | 800 | 0 | 640
1902 | 城区供电中心 | 157014186 | 财政局家属院 | 10kV水泊西路线 | 110kV南关变电站 | 315 | 0 | 252
1903 | 城区供电中心 | 4258 | 县委 | 10kV水泊中路Ⅲ线 | 110kV南关变电站 | 160 | 0 | 128
1904 | 城区供电中心 | 371538 | 银都庄园1号 | 10kV水泊中路Ⅲ线 | 110kV南关变电站 | 630 | 0 | 504
1905 | 城区供电中心 | 371547 | 银都庄园2号 | 10kV水泊中路Ⅲ线 | 110kV南关变电站 | 630 | 0 | 504
1906 | 城区供电中心 | 440170 | 步步高C | 10kV水泊西路线 | 110kV南关变电站 | 1000 | 0 | 800
1907 | 城区供电中心 | 441737 | 6#公变C | 10kV水泊西路线 | 110kV南关变电站 | 315 | 0 | 252
1908 | 城区供电中心 | 441800 | 实业公司家属院C | 10kV水泊西路线 | 110kV南关变电站 | 250 | 0 | 200
1909 | 城区供电中心 | 443707 | 服装厂C | 10kV水泊中路Ⅱ线 | 110kV南关变电站 | 500 | 0 | 400
1910 | 城区供电中心 | 443743 | 凤山 | 10kV凤园路线 | 110kV南关变电站 | 400 | 0 | 320
1911 | 城区供电中心 | 444933 | 4#公变C | 10kV水泊中路Ⅱ线 | 110kV南关变电站 | 400 | 0 | 320
1912 | 城区供电中心 | 538055 | 政府家C | 10kV水泊中路Ⅲ线 | 110kV南关变电站 | 200 | 0 | 160
1913 | 城区供电中心 | 147891530 | 冯垭口10# | 10kV水泊中路北Ⅱ线 | 110kV北关变电站 | 400 | 36 | 284
1914 | 城区供电中心 | 688065 | 3#公变C | 10kV水泊中路Ⅱ线 | 110kV南关变电站 | 400 | 0 | 320
1915 | 城区供电中心 | 688073 | 八一公变 | 10kV水泊中路Ⅲ线 | 110kV南关变电站 | 400 | 0 | 320
1916 | 城区供电中心 | 688808 | 7#公变C | 10kV水泊西路线 | 110kV南关变电站 | 315 | 0 | 252
1917 | 城区供电中心 | 688810 | 8#公变C | 10kV水泊西路线 | 110kV南关变电站 | 315 | 0 | 252
1918 | 城区供电中心 | 688812 | 9#公变C | 10kV凤园路线 | 110kV南关变电站 | 250 | 0 | 200
1919 | 城区供电中心 | 692232 | 凤凰城北1# | 10kV凤园路线 | 110kV南关变电站 | 800 | 0 | 640
1920 | 城区供电中心 | 692233 | 凤凰城北2# | 10kV凤园路线 | 110kV南关变电站 | 800 | 0 | 640
1921 | 城区供电中心 | 692235 | 凤凰城北3# | 10kV凤园路线 | 110kV南关变电站 | 800 | 0 | 640
1922 | 城区供电中心 | 692236 | 凤凰城北4# | 10kV凤园路线 | 110kV南关变电站 | 800 | 0 | 640
1923 | 城区供电中心 | 692237 | 凤凰城北5# | 10kV凤园路线 | 110kV南关变电站 | 315 | 0 | 252
1924 | 城区供电中心 | 692249 | 凤凰城南1# | 10kV凤园路线 | 110kV南关变电站 | 630 | 0 | 504
1925 | 城区供电中心 | 692252 | 凤凰城南2# | 10kV凤园路线 | 110kV南关变电站 | 315 | 0 | 252
1926 | 城区供电中心 | 692254 | 凤凰城南3# | 10kV凤园路线 | 110kV南关变电站 | 630 | 0 | 504
1927 | 城区供电中心 | 692255 | 凤凰城南4# | 10kV凤园路线 | 110kV南关变电站 | 630 | 0 | 504
1928 | 城区供电中心 | 692257 | 凤凰城南5# | 10kV凤园路线 | 110kV南关变电站 | 500 | 0 | 400
1929 | 城区供电中心 | 692259 | 凤凰城南6# | 10kV凤园路线 | 110kV南关变电站 | 500 | 0 | 400
1930 | 城区供电中心 | 727492 | 5#公变C | 10kV水泊中路Ⅱ线 | 110kV南关变电站 | 400 | 0 | 320
1931 | 城区供电中心 | 777871 | 水晶城2区1#（630KVA） | 10kV水泊南路Ⅰ线 | 110kV南关变电站 | 630 | 0 | 504
1932 | 城区供电中心 | 777879 | 水晶城3区1#（630KVA） | 10kV水泊南路Ⅰ线 | 110kV南关变电站 | 630 | 0 | 504
1933 | 城区供电中心 | 777905 | 水晶城1区2#（630KVA） | 10kV水泊南路Ⅰ线 | 110kV南关变电站 | 630 | 0 | 504
1934 | 城区供电中心 | 805202 | 山水家园400KVA | 10kV水泊南路Ⅱ线 | 110kV南关变电站 | 400 | 0 | 320
1935 | 城区供电中心 | 825037 | 清雅苑小区 | 10kV水泊南路Ⅰ线 | 110kV南关变电站 | 315 | 0 | 252
1936 | 城区供电中心 | 859940 | 金桂花园2# | 10kV西环路线 | 110kV南关变电站 | 315 | 0 | 252
1937 | 城区供电中心 | 859945 | 金桂花园1# | 10kV西环路线 | 110kV南关变电站 | 315 | 0 | 252
1938 | 城区供电中心 | 952769 | 独山3# | 10kV水泊南路Ⅰ线 | 110kV南关变电站 | 315 | 0 | 252
1939 | 城区供电中心 | 955453 | 孔坊2号 | 10kV后孙庄线 | 110kV南关变电站 | 250 | 0 | 200
1940 | 城区供电中心 | 955455 | 西马庙2# | 10kV水泊南路Ⅰ线 | 110kV南关变电站 | 160 | 0 | 128
1941 | 城区供电中心 | 959949 | 和谐家园2# | 10kV水泊中路Ⅱ线 | 110kV南关变电站 | 1260 | 0 | 1008
1942 | 城区供电中心 | 962537 | 金都新村1号 | 10kV水泊中路Ⅰ线 | 110kV南关变电站 | 315 | 0 | 252
1943 | 城区供电中心 | 962547 | 金都新村2#C | 10kV水泊中路Ⅱ线 | 110kV南关变电站 | 315 | 0 | 252
1944 | 城区供电中心 | 973623 | 和谐家园6# | 10kV水泊中路Ⅱ线 | 110kV南关变电站 | 1430 | 0 | 1144
1945 | 城区供电中心 | 973626 | 和谐家园8# | 10kV水泊中路Ⅱ线 | 110kV南关变电站 | 800 | 0 | 640
1946 | 城区供电中心 | 999394 | 和谐家园4号 | 10kV水泊中路Ⅱ线 | 110kV南关变电站 | 1430 | 0 | 1144
1947 | 城区供电中心 | 1052035 | 东方国际1# | 10kV工西线 | 110kV南关变电站 | 630 | 0 | 504
1948 | 城区供电中心 | 1052045 | 东方国际3# | 10kV工西线 | 110kV南关变电站 | 1260 | 0 | 1008
1949 | 城区供电中心 | 1052048 | 东方国际5# | 10kV工西线 | 110kV南关变电站 | 630 | 0 | 504
1950 | 城区供电中心 | 1052060 | 东方国际7# | 10kV工西线 | 110kV南关变电站 | 1260 | 0 | 1008
1951 | 城区供电中心 | 10901679 | 11#公变C | 10kV凤园路线 | 110kV南关变电站 | 515 | 0 | 412
1952 | 城区供电中心 | 115472219 | 石头园3# | 10kV水泊南路Ⅰ线 | 110kV南关变电站 | 200 | 0 | 160
1953 | 城区供电中心 | 115473544 | 石头园4# | 10kV水泊南路Ⅰ线 | 110kV南关变电站 | 200 | 0 | 160
1954 | 城区供电中心 | 115474844 | 郝山头6# | 10kV水泊南路Ⅰ线 | 110kV南关变电站 | 315 | 0 | 252
1955 | 城区供电中心 | 116041966 | 凤山小区1# | 10kV西环路线 | 110kV南关变电站 | 800 | 0 | 640
1956 | 城区供电中心 | 116046113 | 凤山小区2# | 10kV西环路线 | 110kV南关变电站 | 800 | 0 | 640
1957 | 城区供电中心 | 152574462 | 程垓5# | 10kV西环路线 | 110kV南关变电站 | 400 | 0 | 320
1958 | 城区供电中心 | 152581951 | 程垓7# | 10kV西环路线 | 110kV南关变电站 | 400 | 0 | 320
1959 | 城区供电中心 | 152587185 | 程垓9# | 10kV西环路线 | 110kV南关变电站 | 400 | 0 | 320
1960 | 城区供电中心 | 152590345 | 程垓10# | 10kV凤园路线 | 110kV南关变电站 | 400 | 0 | 320
1961 | 城区供电中心 | 157014751 | 邮政局家属院 | 10kV凤园路线 | 110kV南关变电站 | 315 | 0 | 252
1962 | 城区供电中心 | 157014763 | 联通家属院 | 10kV水泊中路Ⅲ线 | 110kV南关变电站 | 630 | 0 | 504
1963 | 城区供电中心 | 157022222 | 伦达小区9# | 10kV西环路线 | 110kV南关变电站 | 800 | 0 | 640
1964 | 城区供电中心 | 157022231 | 伦达小区10# | 10kV西环路线 | 110kV南关变电站 | 800 | 0 | 640
1965 | 城区供电中心 | 157022243 | 伦达小区11# | 10kV西环路线 | 110kV南关变电站 | 800 | 0 | 640
1966 | 城区供电中心 | 157027837 | 翰林苑小区1# | 10kV凤园路线 | 110kV南关变电站 | 1000 | 0 | 800
1967 | 城区供电中心 | 157027843 | 翰林苑小区2# | 10kV凤园路线 | 110kV南关变电站 | 1000 | 0 | 800
1968 | 城区供电中心 | 157027851 | 翰林苑小区3# | 10kV凤园路线 | 110kV南关变电站 | 1000 | 0 | 800
1969 | 城区供电中心 | 157027856 | 翰林苑小区4# | 10kV凤园路线 | 110kV南关变电站 | 1000 | 0 | 800
1970 | 城区供电中心 | 157038810 | 国税局家属院 | 10kV水泊西路线 | 110kV南关变电站 | 200 | 0 | 160
1971 | 城区供电中心 | 157041275 | 伦达小区12# | 10kV西环路线 | 110kV南关变电站 | 1000 | 0 | 800
1972 | 城区供电中心 | 157041517 | 伦达小区13# | 10kV西环路线 | 110kV南关变电站 | 1000 | 0 | 800
1973 | 城区供电中心 | 157250805 | 银都高层1#C | 10kV水泊中路Ⅱ线 | 110kV南关变电站 | 800 | 0 | 640
1974 | 城区供电中心 | 157251027 | 银都高层2# | 10kV水泊中路Ⅱ线 | 110kV南关变电站 | 800 | 0 | 640
1975 | 城区供电中心 | 157316066 | 丽景2号 | 10kV水泊中路Ⅰ线 | 110kV南关变电站 | 630 | 0 | 504
1976 | 城区供电中心 | 157316237 | 丽景1#C | 10kV水泊中路Ⅰ线 | 110kV南关变电站 | 1000 | 0 | 800
1977 | 城区供电中心 | 157641449 | 孟庄5# | 10kV水泊南路Ⅰ线 | 110kV南关变电站 | 400 | 0 | 320
1978 | 城区供电中心 | 159119398 | 党校家属院 | 10kV水泊西路线 | 110kV南关变电站 | 315 | 0 | 252
1979 | 城区供电中心 | 160156610 | 孔坊村外1# | 10kV后孙庄线 | 110kV南关变电站 | 400 | 0 | 320
1980 | 城区供电中心 | 160156763 | 孔坊村外2# | 10kV后孙庄线 | 110kV南关变电站 | 400 | 0 | 320
1981 | 城区供电中心 | 160456937 | 锦绣华府1# | 10kV锦绣线 | 110kV南关变电站 | 1000 | 0 | 800
1982 | 城区供电中心 | 160458599 | 锦绣华府3# | 10kV锦绣线 | 110kV南关变电站 | 1000 | 0 | 800
1983 | 城区供电中心 | 162714132 | 美的亚7号 | 10kV水泊南路Ⅰ线 | 110kV南关变电站 | 800 | 0 | 640
1984 | 城区供电中心 | 162714216 | 美的亚8号 | 10kV水泊南路Ⅰ线 | 110kV南关变电站 | 800 | 0 | 640
1985 | 城区供电中心 | 162714299 | 美的亚9号 | 10kV水泊南路Ⅰ线 | 110kV南关变电站 | 630 | 0 | 504
1986 | 城区供电中心 | 162714351 | 美的亚10号 | 10kV水泊南路Ⅰ线 | 110kV南关变电站 | 630 | 0 | 504
1987 | 城区供电中心 | 162714401 | 美的亚11号 | 10kV水泊南路Ⅰ线 | 110kV南关变电站 | 630 | 0 | 504
1988 | 城区供电中心 | 162714450 | 美的亚12号 | 10kV水泊南路Ⅰ线 | 110kV南关变电站 | 630 | 0 | 504
1989 | 城区供电中心 | 162714496 | 美的亚13号 | 10kV水泊南路Ⅰ线 | 110kV南关变电站 | 1260 | 0 | 1008
1990 | 城区供电中心 | 163804606 | 维也纳1# | 10kV维也纳Ⅰ线 | 110kV南关变电站 | 1000 | 0 | 800
1991 | 城区供电中心 | 164210685 | 维也纳3号 | 10kV维也纳Ⅰ线 | 110kV南关变电站 | 1000 | 0 | 800
1992 | 城区供电中心 | 164210833 | 维也纳5号 | 10kV维也纳Ⅰ线 | 110kV南关变电站 | 1000 | 0 | 800
1993 | 城区供电中心 | 164500274 | 维也纳11号 | 10kV维也纳Ⅱ线 | 110kV南关变电站 | 1000 | 0 | 800
1994 | 城区供电中心 | 164500385 | 维也纳13号 | 10kV维也纳Ⅱ线 | 110kV南关变电站 | 1000 | 0 | 800
1995 | 城区供电中心 | 164500429 | 维也纳15号 | 10kV维也纳Ⅱ线 | 110kV南关变电站 | 1000 | 0 | 800
1996 | 城区供电中心 | 164500465 | 维也纳17号 | 10kV维也纳Ⅱ线 | 110kV南关变电站 | 1000 | 0 | 800
1997 | 城区供电中心 | 164500493 | 维也纳19号 | 10kV维也纳Ⅱ线 | 110kV南关变电站 | 1000 | 0 | 800
1998 | 城区供电中心 | 165358983 | 儒轩兰亭2号 | 10kV水泊西路线 | 110kV南关变电站 | 800 | 0 | 640
1999 | 城区供电中心 | 166192347 | 梁山泊水库西停车场充电桩1# | 10kV水泊南路Ⅰ线 | 110kV南关变电站 | 630 | 0 | 504
2000 | 城区供电中心 | 166527179 | 福地花园1#变压器 | 10kV福地线 | 110kV南关变电站 | 1600 | 0 | 1280
2001 | 城区供电中心 | 166527352 | 福地花园3#变压器 | 10kV福地线 | 110kV南关变电站 | 1600 | 0 | 1280
2002 | 城区供电中心 | 166818280 | 福地花园5# | 10kV福地线 | 110kV南关变电站 | 2000 | 0 | 1600
2003 | 城区供电中心 | 166818549 | 福地花园7# | 10kV福地线 | 110kV南关变电站 | 1600 | 0 | 1280
2004 | 城区供电中心 | 167011137 | 山水润德1号配电变压器 | 10kV水泊南路Ⅰ线 | 110kV南关变电站 | 1000 | 0 | 800
2005 | 城区供电中心 | 167011920 | 山水润德3号配电变压器 | 10kV水泊南路Ⅰ线 | 110kV南关变电站 | 1000 | 0 | 800
2006 | 城区供电中心 | 167140006 | 福地花园9# | 10kV福地线 | 110kV南关变电站 | 1600 | 0 | 1280
2007 | 城区供电中心 | 167140492 | 福地花园11# | 10kV福地线 | 110kV南关变电站 | 1600 | 0 | 1280
2008 | 城区供电中心 | 168028375 | 锦绣华府5# | 10kV锦绣线 | 110kV南关变电站 | 630 | 0 | 504
2009 | 城区供电中心 | 168028379 | 锦绣华府7# | 10kV锦绣线 | 110kV南关变电站 | 630 | 0 | 504
2010 | 城区供电中心 | 168028406 | 锦绣华府9# | 10kV锦绣线 | 110kV南关变电站 | 800 | 0 | 640
2011 | 城区供电中心 | 168028410 | 锦绣华府11# | 10kV锦绣线 | 110kV南关变电站 | 630 | 0 | 504
2012 | 城区供电中心 | 168631088 | 东方华城3# | 10kV水泊西路线 | 110kV南关变电站 | 1000 | 0 | 800
2013 | 城区供电中心 | 169093772 | 名仕豪庭变压器 | 10kV水泊中路Ⅲ线 | 110kV南关变电站 | 630 | 0 | 504
2014 | 城区供电中心 | 174540927 | 鑫悦豪庭2号配电室1号变 | 10kV鑫悦线 | 110kV南关变电站 | 800 | 0 | 640
2015 | 城区供电中心 | 174540961 | 鑫悦豪庭3号配电室1号变 | 10kV鑫悦线 | 110kV南关变电站 | 800 | 0 | 640
2016 | 城区供电中心 | 175505934 | 维也纳7号 | 10kV维也纳Ⅰ线 | 110kV南关变电站 | 1000 | 0 | 800
2017 | 城区供电中心 | 177899704 | 独山村西 | 10kV后孙庄Ⅱ线 | 110kV南关变电站 | 400 | 0 | 320
2018 | 城区供电中心 | 181280732 | 鑫悦豪庭1号配电室配电室1号配变 | 10kV鑫悦线 | 110kV南关变电站 | 800 | 0 | 640
2019 | 城区供电中心 | 181635155 | 凤凰邻里配电室2号 | 10kV工西线 | 110kV南关变电站 | 1000 | 0 | 800
2020 | 城区供电中心 | 3702230900026720 | 香溪湾3号配电室1号配变 | 10kV香溪湾线 | 110kV南关变电站 | 800 | 0 | 640
2021 | 城区供电中心 | 3702230900026730 | 香溪湾1号配电室1号配变 | 10kV香溪湾线 | 110kV南关变电站 | 800 | 0 | 640
2022 | 城区供电中心 | 3702230900030470 | 香溪湾2号配电室1号配变 | 10kV香溪湾线 | 110kV南关变电站 | 800 | 0 | 640
2023 | 城区供电中心 | 3702230900035350 | 香溪湾4号配电室1号配变 | 10kV香溪湾线 | 110kV南关变电站 | 630 | 0 | 504
2024 | 城区供电中心 | 3704231900002650 | 荣兴府3号配电室1号变压器 | 10kV荣兴府线 | 110kV南关变电站 | 800 | 0 | 640
2025 | 城区供电中心 | 3704231900003370 | 10kV荣兴府线1号配电室1号变压器 | 10kV荣兴府线 | 110kV南关变电站 | 800 | 0 | 640
2026 | 城区供电中心 | 3704231900003370 | 荣兴府5号配电室1号配变 | 10kV荣兴府线 | 110kV南关变电站 | 630 | 0 | 504
2027 | 城区供电中心 | 3705231000019770 | 凤山15号 | 10kV凤园路线 | 110kV南关变电站 | 200 | 0 | 160
2028 | 城区供电中心 | 3707232100057420 | 锦绣尚城3号 | 10kV锦绣线 | 110kV南关变电站 | 630 | 0 | 504
2029 | 城区供电中心 | 3707232100059030 | 锦绣尚城5号 | 10kV锦绣线 | 110kV南关变电站 | 800 | 0 | 640
2030 | 城区供电中心 | 3707232100061430 | 锦绣尚城1号 | 10kV锦绣线 | 110kV南关变电站 | 630 | 0 | 504
2031 | 城区供电中心 | 40475386 | 东方现代城6# | 10kV后孙庄Ⅱ线 | 110kV南关变电站 | 630 | 0 | 504
2032 | 城区供电中心 | 40475387 | 东方现代城7# | 10kV后孙庄Ⅱ线 | 110kV南关变电站 | 630 | 0 | 504
2033 | 城区供电中心 | 40475388 | 东方现代城8# | 10kV后孙庄Ⅱ线 | 110kV南关变电站 | 630 | 0 | 504
2034 | 城区供电中心 | 40475389 | 东方现代城9# | 10kV后孙庄Ⅱ线 | 110kV南关变电站 | 630 | 0 | 504
2035 | 城区供电中心 | 40475390 | 东方现代城10# | 10kV后孙庄Ⅱ线 | 110kV南关变电站 | 800 | 0 | 640
2036 | 城区供电中心 | 40475391 | 东方现代城11# | 10kV后孙庄Ⅱ线 | 110kV南关变电站 | 800 | 0 | 640
2037 | 城区供电中心 | 40475393 | 东方现代城12# | 10kV后孙庄Ⅱ线 | 110kV南关变电站 | 630 | 0 | 504
2038 | 城区供电中心 | 40475395 | 东方现代城13# | 10kV后孙庄Ⅱ线 | 110kV南关变电站 | 630 | 0 | 504
2039 | 城区供电中心 | 4065359 | 郝山头3号 | 10kV水泊南路Ⅱ线 | 110kV南关变电站 | 315 | 0 | 252
2040 | 城区供电中心 | 4085677 | 崇文小区1# | 10kV凤园路线 | 110kV南关变电站 | 1600 | 0 | 1280
2041 | 城区供电中心 | 4085679 | 崇文小区7# | 10kV凤园路线 | 110kV南关变电站 | 1260 | 0 | 1008
2042 | 城区供电中心 | 4125822 | 独山社区1# | 10kV后孙庄Ⅱ线 | 110kV南关变电站 | 630 | 0 | 504
2043 | 城区供电中心 | 4125825 | 独山社区2# | 10kV后孙庄Ⅱ线 | 110kV南关变电站 | 630 | 0 | 504
2044 | 城区供电中心 | 4125828 | 独山社区3# | 10kV后孙庄Ⅱ线 | 110kV南关变电站 | 630 | 0 | 504
2045 | 城区供电中心 | 4125829 | 崇文小区（北区） | 10kV凤园路线 | 110kV南关变电站 | 315 | 0 | 252
2046 | 城区供电中心 | 41388392 | 惠民小区三期c | 10kV凤园路线 | 110kV南关变电站 | 630 | 0 | 504
2047 | 城区供电中心 | 4140097 | 郝山头村4# | 10kV水泊南路Ⅱ线 | 110kV南关变电站 | 500 | 0 | 400
2048 | 城区供电中心 | 4151822 | 惠民小区1#C | 10kV工西线 | 110kV南关变电站 | 800 | 0 | 640
2049 | 城区供电中心 | 4177946 | 姜庄4# | 10kV后孙庄线 | 110kV南关变电站 | 400 | 0 | 320
2050 | 城区供电中心 | 4181729 | 2#公变C | 10kV水泊西路线 | 110kV南关变电站 | 315 | 0 | 252
2051 | 城区供电中心 | 4181976 | 独山社区4# | 10kV后孙庄Ⅱ线 | 110kV南关变电站 | 630 | 0 | 504
2052 | 城区供电中心 | 4218195 | 步行街北楼C | 10kV水泊中路Ⅱ线 | 110kV南关变电站 | 400 | 0 | 320
2053 | 城区供电中心 | 4219313 | 凤山6# | 10kV凤园路线 | 110kV南关变电站 | 200 | 0 | 160
2054 | 城区供电中心 | 4220407 | 凤山7# | 10kV凤园路线 | 110kV南关变电站 | 250 | 0 | 200
2055 | 城区供电中心 | 4226691 | 水泊东路公变C | 10kV水泊中路Ⅲ线 | 110kV南关变电站 | 400 | 0 | 320
2056 | 城区供电中心 | 4227160 | 独山5# | 10kV水泊南路Ⅰ线 | 110kV南关变电站 | 400 | 0 | 320
2057 | 城区供电中心 | 4227576 | 水泊东路12号公变 | 10kV水泊中路Ⅲ线 | 110kV南关变电站 | 400 | 0 | 320
2058 | 城区供电中心 | 4229870 | 人民南路公变C | 10kV水泊中路Ⅱ线 | 110kV南关变电站 | 400 | 0 | 320
2059 | 城区供电中心 | 4236630 | 富源名都小区1# | 10kV后孙庄Ⅱ线 | 110kV南关变电站 | 630 | 0 | 504
2060 | 城区供电中心 | 4236631 | 富源名都小区2# | 10kV后孙庄Ⅱ线 | 110kV南关变电站 | 630 | 0 | 504
2061 | 城区供电中心 | 4236633 | 富源名都小区3# | 10kV后孙庄Ⅱ线 | 110kV南关变电站 | 800 | 0 | 640
2062 | 城区供电中心 | 4239885 | 东方现代城小区5# | 10kV后孙庄Ⅱ线 | 110kV南关变电站 | 630 | 0 | 504
2063 | 城区供电中心 | 4239889 | 东方现代城小区4# | 10kV后孙庄Ⅱ线 | 110kV南关变电站 | 630 | 0 | 504
2064 | 城区供电中心 | 4239893 | 东方现代城小区3# | 10kV后孙庄Ⅱ线 | 110kV南关变电站 | 630 | 0 | 504
2065 | 城区供电中心 | 4239895 | 东方现代城小区2# | 10kV后孙庄Ⅱ线 | 110kV南关变电站 | 800 | 0 | 640
2066 | 城区供电中心 | 4239896 | 东方现代城小区1# | 10kV后孙庄Ⅱ线 | 110kV南关变电站 | 800 | 0 | 640
2067 | 城区供电中心 | 4244798 | 银都山庄2号 | 10kV水泊中路Ⅲ线 | 110kV南关变电站 | 800 | 0 | 640
2068 | 城区供电中心 | 4244800 | 银都山庄1号 | 10kV水泊中路Ⅲ线 | 110kV南关变电站 | 800 | 0 | 640
2069 | 城区供电中心 | 4247067 | 孟庄3# | 10kV水泊南路Ⅰ线 | 110kV南关变电站 | 315 | 0 | 252
2070 | 城区供电中心 | 4260592 | 东方华城2#C | 10kV凤园路线 | 110kV南关变电站 | 630 | 0 | 504
2071 | 城区供电中心 | 4260593 | 东方华城1#C | 10kV凤园路线 | 110kV南关变电站 | 630 | 0 | 504
2072 | 城区供电中心 | 4283679 | 崇文回迁小区 | 10kV凤园路线 | 110kV南关变电站 | 2000 | 0 | 1600
2073 | 城区供电中心 | 4284063 | 锦绣城9# | 10kV水泊南路Ⅱ线 | 110kV南关变电站 | 1600 | 0 | 1280
2074 | 城区供电中心 | 4305730 | 10kV西环路线凤山排灌1号台架变 | 10kV西环路线 | 110kV南关变电站 | 200 | 0 | 160
2075 | 城区供电中心 | 4305735 | 10kV西环路线凤山排灌2号台架变 | 10kV西环路线 | 110kV南关变电站 | 100 | 0 | 80
2076 | 城区供电中心 | 4305737 | 10kV西环路线凤山排灌3号台架变 | 10kV西环路线 | 110kV南关变电站 | 100 | 0 | 80
2077 | 城区供电中心 | 4305739 | 10kV西环路线凤山排灌4号台架变 | 10kV西环路线 | 110kV南关变电站 | 100 | 0 | 80
2078 | 城区供电中心 | 4305740 | 10kV西环路线凤山排灌5号台架变 | 10kV西环路线 | 110kV南关变电站 | 100 | 0 | 80
2079 | 城区供电中心 | 4305741 | 10kV西环路线凤山排灌6号台架变 | 10kV西环路线 | 110kV南关变电站 | 100 | 0 | 80
2080 | 城区供电中心 | 4318988 | 富源名都小区4# | 10kV后孙庄Ⅱ线 | 110kV南关变电站 | 800 | 0 | 640
2081 | 城区供电中心 | 51425787 | 孔坊5# | 10kV后孙庄线 | 110kV南关变电站 | 500 | 0 | 400
2082 | 城区供电中心 | 6661382 | 10kV西环路线程垓村排灌1号台架变 | 10kV西环路线 | 110kV南关变电站 | 200 | 0 | 160
2083 | 城区供电中心 | 76181261 | 伦达小区2# | 10kV西环路线 | 110kV南关变电站 | 630 | 0 | 504
2084 | 城区供电中心 | 4220404 | 凤山5# | 10kV西环路线 | 110kV南关变电站 | 400 | 138.6 | 181.4
2085 | 城区供电中心 | 76181366 | 伦达小区3# | 10kV西环路线 | 110kV南关变电站 | 630 | 0 | 504
2086 | 城区供电中心 | 4220416 | 凤山10# | 10kV凤园路线 | 110kV南关变电站 | 315 | 26.4 | 225.6
2087 | 城区供电中心 | 76181367 | 伦达小区4# | 10kV西环路线 | 110kV南关变电站 | 630 | 0 | 504
2088 | 城区供电中心 | 76181526 | 伦达小区5# | 10kV西环路线 | 110kV南关变电站 | 800 | 0 | 640
2089 | 城区供电中心 | 76181704 | 伦达小区6# | 10kV西环路线 | 110kV南关变电站 | 800 | 0 | 640
2090 | 城区供电中心 | 76181706 | 伦达小区7# | 10kV西环路线 | 110kV南关变电站 | 800 | 0 | 640
2091 | 城区供电中心 | 76181707 | 伦达小区8# | 10kV西环路线 | 110kV南关变电站 | 800 | 0 | 640
2092 | 城区供电中心 | 800692765 | 锦绣城1# | 10kV水泊南路Ⅱ线 | 110kV南关变电站 | 630 | 0 | 504
2093 | 城区供电中心 | 800692770 | 锦绣城3# | 10kV水泊南路Ⅱ线 | 110kV南关变电站 | 1000 | 0 | 800
2094 | 城区供电中心 | 800692772 | 锦绣城5# | 10kV水泊南路Ⅱ线 | 110kV南关变电站 | 800 | 0 | 640
2095 | 城区供电中心 | 800704879 | 崇文小区5# | 10kV凤园路线 | 110kV南关变电站 | 1130 | 0 | 904
2096 | 城区供电中心 | 88453871 | 伦达小区1# | 10kV西环路线 | 110kV南关变电站 | 630 | 0 | 504
2097 | 城区供电中心 | 3704231900006460 | 荣兴府3号配电室3号变压器 | 10kV荣兴府线 | 110kV南关变电站 | 800 | 0 | 640
2098 | 城区供电中心 | 3711231400009090 | 郝山头6号 | 10kV水泊南路Ⅰ线 | 110kV南关变电站 | 400 | 0 | 320
2099 | 城区供电中心 | 3708230700008030 | 香溪湾8-1号 | 10kV福地线 | 110kV南关变电站 | 800 | 0 | 640
2100 | 城区供电中心 | 3702230900032070 | 香溪湾11-4号 | 10kV香溪湾线 | 110kV南关变电站 | 630 | 0 | 504
2101 | 城区供电中心 | 3708230700011180 | 香溪湾9-1号 | 10kV福地线 | 110kV南关变电站 | 800 | 0 | 640
2102 | 城区供电中心 | 3708230700022640 | 香溪湾7-4号 | 10kV福地线 | 110kV南关变电站 | 630 | 0 | 504
2103 | 城区供电中心 | 3702230900034510 | 香溪湾12-1号 | 10kV香溪湾线 | 110kV南关变电站 | 315 | 0 | 252
2104 | 城区供电中心 | 3708230700024154 | 香溪湾7-1号 | 10kV福地线 | 110kV南关变电站 | 630 | 0 | 504
2105 | 城区供电中心 | 3712230400002481 | 瑞合家园1-4号 | 10kV维也纳Ⅰ线 | 110kV南关变电站 | 800 | 0 | 640
2106 | 城区供电中心 | 3708230700006918 | 香溪湾10-1号 | 10kV福地线 | 110kV南关变电站 | 800 | 0 | 640
2107 | 城区供电中心 | 3712230400005510 | 瑞合家园1-1号 | 10kV维也纳Ⅰ线 | 110kV南关变电站 | 800 | 0 | 640
2108 | 城区供电中心 | 3708230700024150 | 香溪湾9-4号 | 10kV福地线 | 110kV南关变电站 | 630 | 0 | 504
2109 | 城区供电中心 | 3702230900035350 | 香溪湾11-1号 | 10kV香溪湾线 | 110kV南关变电站 | 630 | 0 | 504
2110 | 城区供电中心 | 107942986 | 周庄2号 | 10kV郭堂Ⅱ线 | 35kV孙庄变电站 | 250 | 0 | 0
2111 | 城区供电中心 | 443668 | 后孙庄 | 10kV孙北线 | 35kV孙庄变电站 | 400 | 0 | 0
2112 | 城区供电中心 | 456553 | 洼王 | 10kV张庄线 | 35kV孙庄变电站 | 400 | 0 | 0
2113 | 城区供电中心 | 854927 | 姜庄2# | 10kV华宇线 | 35kV孙庄变电站 | 315 | 0 | 0
2114 | 城区供电中心 | 854931 | 姜庄3# | 10kV华宇线 | 35kV孙庄变电站 | 315 | 0 | 0
2115 | 城区供电中心 | 1020868 | 李庄新村 | 10kV孙北线 | 35kV孙庄变电站 | 160 | 0 | 0
2116 | 城区供电中心 | 158149836 | 洼王4# | 10kV张庄线 | 35kV孙庄变电站 | 250 | 0 | 0
2117 | 城区供电中心 | 159067854 | 流畅河社区2号 | 10kV流畅河线 | 35kV孙庄变电站 | 800 | 0 | 0
2118 | 城区供电中心 | 159068304 | 流畅河社区3号 | 10kV流畅河线 | 35kV孙庄变电站 | 800 | 0 | 0
2119 | 城区供电中心 | 159068470 | 流畅河社区6号 | 10kV流畅河线 | 35kV孙庄变电站 | 800 | 0 | 0
2120 | 城区供电中心 | 159068605 | 流畅河社区7号 | 10kV流畅河线 | 35kV孙庄变电站 | 800 | 0 | 0
2121 | 城区供电中心 | 159068768 | 流畅河社区10号 | 10kV流畅河线 | 35kV孙庄变电站 | 1000 | 0 | 0
2122 | 城区供电中心 | 159909644 | 中王社区 | 10kV郭堂线 | 35kV孙庄变电站 | 630 | 0 | 0
2123 | 城区供电中心 | 160499790 | 流畅河社区11号 | 10kV流畅河线 | 35kV孙庄变电站 | 1000 | 0 | 0
2124 | 城区供电中心 | 171767755 | 前孙庄社区2号配电室3号变压器 | 10kV植物园线 | 35kV孙庄变电站 | 630 | 0 | 0
2125 | 城区供电中心 | 177761119 | 方舱医院2 | 10kV孙北线 | 35kV孙庄变电站 | 630 | 0 | 0
2126 | 城区供电中心 | 177899626 | 方舱医院5 | 10kV植物园线 | 35kV孙庄变电站 | 630 | 0 | 0
2127 | 城区供电中心 | 4059368 | 洼王社区2号 | 10kV张庄线 | 35kV孙庄变电站 | 400 | 0 | 0
2128 | 城区供电中心 | 4109372 | 美的亚1# | 10kV园区线 | 35kV孙庄变电站 | 630 | 0 | 0
2129 | 城区供电中心 | 4109373 | 美的亚2# | 10kV园区线 | 35kV孙庄变电站 | 630 | 0 | 0
2130 | 城区供电中心 | 4109374 | 美的亚3# | 10kV园区线 | 35kV孙庄变电站 | 630 | 0 | 0
2131 | 城区供电中心 | 4193725 | 洼王3# | 10kV张庄线 | 35kV孙庄变电站 | 400 | 0 | 0
2132 | 城区供电中心 | 74134695 | 美的亚5# | 10kV园区线 | 35kV孙庄变电站 | 1000 | 0 | 0
2133 | 城区供电中心 | 74136551 | 美的亚6# | 10kV园区线 | 35kV孙庄变电站 | 1000 | 0 | 0
2134 | 城区供电中心 | 146551062 | 龙城御园小区1# | 10kV安民Ⅰ线 | 110kV郑垓变电站 | 1000 | 0 | 800
2135 | 城区供电中心 | 146559881 | 龙城御园小区2# | 10kV安民Ⅰ线 | 110kV郑垓变电站 | 1000 | 0 | 800
2136 | 城区供电中心 | 146569744 | 龙城御园小区3# | 10kV安民Ⅰ线 | 110kV郑垓变电站 | 1000 | 0 | 800
2137 | 城区供电中心 | 146571418 | 龙城御园小区4# | 10kV安民Ⅰ线 | 110kV郑垓变电站 | 1000 | 0 | 800
2138 | 城区供电中心 | 157766422 | 政府充电桩1# | 10kV安民Ⅰ线 | 110kV郑垓变电站 | 630 | 0 | 504
2139 | 城区供电中心 | 160023659 | 前码头煤改电台区 | 10kV魏庄线 | 110kV郑垓变电站 | 630 | 0 | 504
2140 | 城区供电中心 | 160343537 | 名仕城1# | 10kV名仕城Ⅰ线 | 110kV郑垓变电站 | 800 | 0 | 640
2141 | 城区供电中心 | 160343540 | 名仕城3# | 10kV名仕城Ⅰ线 | 110kV郑垓变电站 | 630 | 0 | 504
2142 | 城区供电中心 | 160343545 | 名仕城6# | 10kV名仕城Ⅰ线 | 110kV郑垓变电站 | 800 | 0 | 640
2143 | 城区供电中心 | 160343558 | 名仕城8# | 10kV名仕城Ⅰ线 | 110kV郑垓变电站 | 630 | 0 | 504
2144 | 城区供电中心 | 160343559 | 名仕城9# | 10kV名仕城Ⅰ线 | 110kV郑垓变电站 | 800 | 0 | 640
2145 | 城区供电中心 | 160343560 | 名仕城11# | 10kV名仕城Ⅰ线 | 110kV郑垓变电站 | 800 | 0 | 640
2146 | 城区供电中心 | 160343586 | 名仕城14# | 10kV名仕城Ⅰ线 | 110kV郑垓变电站 | 800 | 0 | 640
2147 | 城区供电中心 | 160343634 | 名仕城16# | 10kV名仕城Ⅰ线 | 110kV郑垓变电站 | 800 | 0 | 640
2148 | 城区供电中心 | 161119026 | 龙城御园5# | 10kV安民Ⅰ线 | 110kV郑垓变电站 | 1000 | 0 | 800
2149 | 城区供电中心 | 162781741 | 名仕城北区1-4-1# | 10kV名仕城Ⅰ线 | 110kV郑垓变电站 | 800 | 0 | 640
2150 | 城区供电中心 | 162781746 | 名仕城北区1-4-3# | 10kV名仕城Ⅰ线 | 110kV郑垓变电站 | 630 | 0 | 504
2151 | 城区供电中心 | 162781748 | 名仕城北区2-4-1# | 10kV名仕城Ⅰ线 | 110kV郑垓变电站 | 800 | 0 | 640
2152 | 城区供电中心 | 162781751 | 名仕城北区#4 | 10kV名仕城Ⅰ线 | 110kV郑垓变电站 | 630 | 0 | 504
2153 | 城区供电中心 | 162818895 | 名仕城17# | 10kV名仕城Ⅰ线 | 110kV郑垓变电站 | 630 | 0 | 504
2154 | 城区供电中心 | 162818896 | 名仕城19# | 10kV名仕城Ⅰ线 | 110kV郑垓变电站 | 630 | 0 | 504
2155 | 城区供电中心 | 166644407 | 龙城御园7# | 10kV安民Ⅰ线 | 110kV郑垓变电站 | 2000 | 0 | 1600
2156 | 城区供电中心 | 166644632 | 龙城御园9# | 10kV安民Ⅰ线 | 110kV郑垓变电站 | 2000 | 0 | 1600
2157 | 城区供电中心 | 166644654 | 龙城御园11# | 10kV安民Ⅰ线 | 110kV郑垓变电站 | 2000 | 0 | 1600
2158 | 城区供电中心 | 167592706 | 名仕城北区4-1-1变压器 | 10kV名仕城Ⅲ线 | 110kV郑垓变电站 | 800 | 0 | 640
2159 | 城区供电中心 | 167593596 | 名仕城北区4-1-3变压器 | 10kV名仕城Ⅲ线 | 110kV郑垓变电站 | 1000 | 0 | 800
2160 | 城区供电中心 | 167633099 | 名仕城3-1-2变压器 | 10kV名仕城Ⅲ线 | 110kV郑垓变电站 | 800 | 0 | 640
2161 | 城区供电中心 | 167633217 | 名仕城3-1-4变压器 | 10kV名仕城Ⅲ线 | 110kV郑垓变电站 | 1000 | 0 | 800
2162 | 城区供电中心 | 167931429 | 名仕城北区3-2-1变压器 | 10kV名仕城Ⅲ线 | 110kV郑垓变电站 | 800 | 0 | 640
2163 | 城区供电中心 | 167931481 | 名仕城北区3-2-3变压器 | 10kV名仕城Ⅲ线 | 110kV郑垓变电站 | 1000 | 0 | 800
2164 | 城区供电中心 | 167931499 | 名仕城北区4-2-1变压器 | 10kV名仕城Ⅲ线 | 110kV郑垓变电站 | 800 | 0 | 640
2165 | 城区供电中心 | 167931572 | 名仕城北区4-2-3变压器 | 10kV名仕城Ⅲ线 | 110kV郑垓变电站 | 1000 | 0 | 800
2166 | 城区供电中心 | 170192765 | 名仕城4-3-1配电变压器 | 10kV名仕城Ⅲ线 | 110kV郑垓变电站 | 1000 | 0 | 800
2167 | 城区供电中心 | 170193189 | 名仕城4-3-3配电变压器 | 10kV名仕城Ⅲ线 | 110kV郑垓变电站 | 1000 | 0 | 800
2168 | 城区供电中心 | 170200673 | 名仕城3-3-3号 | 10kV名仕城Ⅲ线 | 110kV郑垓变电站 | 1000 | 0 | 800
2169 | 城区供电中心 | 170200972 | 名仕城3-3-1号配电变压器 | 10kV名仕城Ⅲ线 | 110kV郑垓变电站 | 1000 | 0 | 800
2170 | 城区供电中心 | 170343899 | 惠馨苑1#配电室1# | 10kV惠馨苑Ⅰ线 | 110kV郑垓变电站 | 1600 | 0 | 1280
2171 | 城区供电中心 | 170345585 | 惠馨苑1#配电室3# | 10kV惠馨苑Ⅰ线 | 110kV郑垓变电站 | 1600 | 0 | 1280
2172 | 城区供电中心 | 170345703 | 惠馨苑2#配电室1# | 10kV惠馨苑Ⅰ线 | 110kV郑垓变电站 | 1260 | 0 | 1008
2173 | 城区供电中心 | 170345715 | 惠馨苑2#配电室3# | 10kV惠馨苑Ⅰ线 | 110kV郑垓变电站 | 1600 | 0 | 1280
2174 | 城区供电中心 | 170712072 | 惠馨苑4#配电室1# | 10kV惠馨苑Ⅰ线 | 110kV郑垓变电站 | 1260 | 0 | 1008
2175 | 城区供电中心 | 170712169 | 惠馨苑4#配电室3# | 10kV惠馨苑Ⅰ线 | 110kV郑垓变电站 | 1600 | 0 | 1280
2176 | 城区供电中心 | 170819898 | 惠馨苑3#配电室1# | 10kV惠馨苑Ⅰ线 | 110kV郑垓变电站 | 1600 | 0 | 1280
2177 | 城区供电中心 | 170820243 | 惠馨苑3#配电室3# | 10kV惠馨苑Ⅰ线 | 110kV郑垓变电站 | 1600 | 0 | 1280
2178 | 城区供电中心 | 175668843 | 为民服务中心充电桩 | 10kV雪山峰线 | 110kV郑垓变电站 | 630 | 0 | 504
2179 | 城区供电中心 | 176539601 | 水景苑1号配电室2号变压器 | 10kV水景线 | 110kV郑垓变电站 | 800 | 0 | 640
2180 | 城区供电中心 | 176539916 | 水景苑1号配电室3号变压器 | 10kV水景线 | 110kV郑垓变电站 | 800 | 0 | 640
2181 | 城区供电中心 | 176540077 | 水景苑2A配电室2号变压器 | 10kV水景线 | 110kV郑垓变电站 | 1000 | 0 | 800
2182 | 城区供电中心 | 176540382 | 水景苑2A配电室3号变压器 | 10kV水景线 | 110kV郑垓变电站 | 1000 | 0 | 800
2183 | 城区供电中心 | 176575473 | 水景苑2B配电室2号变压器 | 10kV水景线 | 110kV郑垓变电站 | 1000 | 0 | 800
2184 | 城区供电中心 | 176575632 | 水景苑3号配电室2号变压器 | 10kV水景线 | 110kV郑垓变电站 | 1000 | 0 | 800
2185 | 城区供电中心 | 176575680 | 水景苑3号配电室3号变压器 | 10kV水景线 | 110kV郑垓变电站 | 800 | 0 | 640
2186 | 城区供电中心 | 181626651 | 龙城公馆2号A配电室1号 | 10kV公馆线 | 110kV郑垓变电站 | 1000 | 0 | 800
2187 | 城区供电中心 | 181626668 | 龙城公馆2号A配电室3号 | 10kV公馆线 | 110kV郑垓变电站 | 1000 | 0 | 800
2188 | 城区供电中心 | 181626669 | 龙城公馆1号A配电室1号 | 10kV公馆线 | 110kV郑垓变电站 | 1000 | 0 | 800
2189 | 城区供电中心 | 181626734 | 龙城公馆1号A配电室3号 | 10kV公馆线 | 110kV郑垓变电站 | 1000 | 0 | 800
2190 | 城区供电中心 | 181626735 | 龙城公馆2号B配电室1号 | 10kV公馆线 | 110kV郑垓变电站 | 1000 | 0 | 800
2191 | 城区供电中心 | 181626737 | 龙城公馆1号B配电室1号 | 10kV公馆线 | 110kV郑垓变电站 | 1000 | 0 | 800
2192 | 城区供电中心 | 4217944 | 运河小区17号 | 10kV安民Ⅱ线 | 110kV郑垓变电站 | 1000 | 0 | 800
2193 | 城区供电中心 | 4217946 | 运河小区18号 | 10kV安民Ⅱ线 | 110kV郑垓变电站 | 1000 | 0 | 800
2194 | 城区供电中心 | 4222573 | 运河小区11号 | 10kV安民Ⅱ线 | 110kV郑垓变电站 | 1000 | 0 | 800
2195 | 城区供电中心 | 4222576 | 运河小区12号 | 10kV安民Ⅱ线 | 110kV郑垓变电站 | 1000 | 0 | 800
2196 | 城区供电中心 | 4227580 | 运河小区1号 | 10kV安民Ⅱ线 | 110kV郑垓变电站 | 630 | 0 | 504
2197 | 城区供电中心 | 4227582 | 运河小区2号 | 10kV安民Ⅱ线 | 110kV郑垓变电站 | 630 | 0 | 504
2198 | 城区供电中心 | 4227589 | 运河小区3号 | 10kV安民Ⅱ线 | 110kV郑垓变电站 | 630 | 0 | 504
2199 | 城区供电中心 | 4227595 | 运河小区4号 | 10kV安民Ⅱ线 | 110kV郑垓变电站 | 630 | 0 | 504
2200 | 城区供电中心 | 4227600 | 运河小区5号 | 10kV安民Ⅱ线 | 110kV郑垓变电站 | 500 | 0 | 400
2201 | 城区供电中心 | 4227603 | 运河小区6号 | 10kV安民Ⅱ线 | 110kV郑垓变电站 | 500 | 0 | 400
2202 | 城区供电中心 | 4228320 | 运河小区14号 | 10kV安民Ⅱ线 | 110kV郑垓变电站 | 1000 | 0 | 800
2203 | 城区供电中心 | 4228321 | 运河小区15号 | 10kV安民Ⅱ线 | 110kV郑垓变电站 | 500 | 0 | 400
2204 | 城区供电中心 | 4228322 | 运河小区16号 | 10kV安民Ⅱ线 | 110kV郑垓变电站 | 500 | 0 | 400
2205 | 城区供电中心 | 4228325 | 运河小区13号 | 10kV安民Ⅱ线 | 110kV郑垓变电站 | 1000 | 0 | 800
2206 | 城区供电中心 | 4228326 | 运河小区9号 | 10kV安民Ⅱ线 | 110kV郑垓变电站 | 500 | 0 | 400
2207 | 城区供电中心 | 4228327 | 运河小区8号 | 10kV安民Ⅱ线 | 110kV郑垓变电站 | 1000 | 0 | 800
2208 | 城区供电中心 | 4228328 | 运河小区7号 | 10kV安民Ⅱ线 | 110kV郑垓变电站 | 1000 | 0 | 800
2209 | 城区供电中心 | 4261572 | 德馨花园8号 | 10kV安民Ⅱ线 | 110kV郑垓变电站 | 1000 | 0 | 800
2210 | 城区供电中心 | 4261576 | 德馨花园7号 | 10kV安民Ⅱ线 | 110kV郑垓变电站 | 800 | 0 | 640
2211 | 城区供电中心 | 4261580 | 德馨花园5号 | 10kV安民Ⅱ线 | 110kV郑垓变电站 | 1000 | 0 | 800
2212 | 城区供电中心 | 4261581 | 德馨花园4号 | 10kV安民Ⅱ线 | 110kV郑垓变电站 | 800 | 0 | 640
2213 | 城区供电中心 | 4261582 | 德馨花园2号 | 10kV安民Ⅱ线 | 110kV郑垓变电站 | 800 | 0 | 640
2214 | 城区供电中心 | 4261588 | 德馨花园10号 | 10kV安民Ⅱ线 | 110kV郑垓变电站 | 1000 | 0 | 800
2215 | 城区供电中心 | 4261609 | 德馨花园12号 | 10kV安民Ⅱ线 | 110kV郑垓变电站 | 1000 | 0 | 800
2216 | 城区供电中心 | 4261612 | 德馨花园13号 | 10kV安民Ⅱ线 | 110kV郑垓变电站 | 800 | 0 | 640
2217 | 城区供电中心 | 4261615 | 德馨花园14号 | 10kV安民Ⅱ线 | 110kV郑垓变电站 | 800 | 0 | 640
2218 | 城区供电中心 | 4261617 | 德馨花园15号 | 10kV安民Ⅱ线 | 110kV郑垓变电站 | 800 | 0 | 640
2219 | 城区供电中心 | 4261620 | 德馨花园16号 | 10kV安民Ⅱ线 | 110kV郑垓变电站 | 800 | 0 | 640
2220 | 城区供电中心 | 51990013 | 杏花村社区1# | 10kV安民Ⅰ线 | 110kV郑垓变电站 | 1250 | 0 | 1000
2221 | 城区供电中心 | 51990019 | 杏花村社区2# | 10kV安民Ⅰ线 | 110kV郑垓变电站 | 1250 | 0 | 1000
2222 | 城区供电中心 | 51990027 | 杏花村社区3# | 10kV安民Ⅰ线 | 110kV郑垓变电站 | 1250 | 0 | 1000
2223 | 城区供电中心 | 51990029 | 杏花村社区4# | 10kV安民Ⅰ线 | 110kV郑垓变电站 | 1250 | 0 | 1000
2224 | 城区供电中心 | 51990032 | 杏花村社区5# | 10kV安民Ⅰ线 | 110kV郑垓变电站 | 1250 | 0 | 1000
2225 | 城区供电中心 | 51990035 | 杏花村社区6# | 10kV安民Ⅰ线 | 110kV郑垓变电站 | 1250 | 0 | 1000
2226 | 城区供电中心 | 51990036 | 杏花村社区7# | 10kV安民Ⅰ线 | 110kV郑垓变电站 | 1250 | 0 | 1000
2227 | 城区供电中心 | 51990037 | 杏花村社区8# | 10kV安民Ⅰ线 | 110kV郑垓变电站 | 1250 | 0 | 1000
2228 | 城区供电中心 | 51990038 | 杏花村社区9# | 10kV安民Ⅰ线 | 110kV郑垓变电站 | 1250 | 0 | 1000
2229 | 城区供电中心 | 51990041 | 杏花村社区10# | 10kV安民Ⅰ线 | 110kV郑垓变电站 | 1250 | 0 | 1000
2230 | 城区供电中心 | 51990042 | 杏花村社区11# | 10kV安民Ⅰ线 | 110kV郑垓变电站 | 630 | 0 | 504
2231 | 城区供电中心 | 51990045 | 杏花村社区12# | 10kV安民Ⅰ线 | 110kV郑垓变电站 | 800 | 0 | 640
2232 | 城区供电中心 | 51990047 | 杏花村社区13# | 10kV安民Ⅰ线 | 110kV郑垓变电站 | 1000 | 0 | 800
2233 | 城区供电中心 | 51990048 | 杏花村社区14# | 10kV安民Ⅰ线 | 110kV郑垓变电站 | 1000 | 0 | 800
2234 | 城区供电中心 | 51990051 | 杏花村社区15# | 10kV安民Ⅰ线 | 110kV郑垓变电站 | 1250 | 0 | 1000
2235 | 城区供电中心 | 51990053 | 杏花村社区16# | 10kV安民Ⅰ线 | 110kV郑垓变电站 | 1250 | 0 | 1000
2236 | 城区供电中心 | 51990054 | 杏花村社区17# | 10kV安民Ⅰ线 | 110kV郑垓变电站 | 630 | 0 | 504
2237 | 城区供电中心 | 51990056 | 杏花村社区18# | 10kV安民Ⅰ线 | 110kV郑垓变电站 | 800 | 0 | 640
2238 | 城区供电中心 | 6661381 | 10kV建青线任庄村排灌2号台架变 | 10kV魏庄线 | 110kV郑垓变电站 | 100 | 0 | 80
2239 | 城区供电中心 | 6661384 | 10kV建青线任庄村排灌1号台架变 | 10kV魏庄线 | 110kV郑垓变电站 | 100 | 0 | 80
2240 | 城区供电中心 | 3710232700000550 | 龙城公馆4A配电室4号变压器 | 10kV人民北路Ⅰ线 | 110kV郑垓变电站 | 1000 | 0 | 800
2241 | 城区供电中心 | 3710232700007170 | 龙城公馆3A配电室4号变压器 | 10kV人民北路Ⅰ线 | 110kV郑垓变电站 | 1000 | 0 | 800
2242 | 城区供电中心 | 3710232700003370 | 龙城公馆4A配电室1号变压器 | 10kV人民北路Ⅰ线 | 110kV郑垓变电站 | 1000 | 0 | 800
2243 | 城区供电中心 | 3710232700003370 | 龙城公馆5号配电室1号变压器 | 10kV人民北路Ⅰ线 | 110kV郑垓变电站 | 1000 | 0 | 800
2244 | 城区供电中心 | 3710232700008010 | 龙城公馆5号配电室4号变压器 | 10kV人民北路Ⅰ线 | 110kV郑垓变电站 | 1000 | 0 | 800
2245 | 城区供电中心 | 3710232700007180 | 龙城公馆3B配电室1号变压器 | 10kV人民北路Ⅰ线 | 110kV郑垓变电站 | 1000 | 0 | 800
2246 | 城区供电中心 | 3710232700001490 | 龙城公馆3A配电室2号变压器 | 10kV人民北路Ⅰ线 | 110kV郑垓变电站 | 1000 | 0 | 800
2247 | 城区供电中心 | 3710232700009200 | 龙城公馆3A配电室3号变压器 | 10kV人民北路Ⅰ线 | 110kV郑垓变电站 | 1000 | 0 | 800
2248 | 城区供电中心 | 3710232700008020 | 龙城公馆4A配电室2号变压器 | 10kV人民北路Ⅰ线 | 110kV郑垓变电站 | 1000 | 0 | 800
2249 | 城区供电中心 | 3710232700001490 | 龙城公馆4B配电室1号变压器 | 10kV人民北路Ⅰ线 | 110kV郑垓变电站 | 1000 | 0 | 800
2250 | 城区供电中心 | 3710232700000540 | 龙城公馆3A配电室1号变压器 | 10kV人民北路Ⅰ线 | 110kV郑垓变电站 | 1000 | 0 | 800
2251 | 城区供电中心 | 3710232700002650 | 龙城公馆4A配电室3号变压器 | 10kV人民北路Ⅰ线 | 110kV郑垓变电站 | 1000 | 0 | 800
2252 | 城区供电中心 | 3710232700002640 | 龙城公馆5号配电室3号变压器 | 10kV人民北路Ⅰ线 | 110kV郑垓变电站 | 1000 | 0 | 800
2253 | 城区供电中心 | 3710230700009290 | 后码头6号 | 10kV魏庄线 | 110kV郑垓变电站 | 200 | 0 | 160
2254 | 城区供电中心 | 3710232700009210 | 龙城公馆4B配电室2号变压器 | 10kV人民北路Ⅰ线 | 110kV郑垓变电站 | 1000 | 0 | 800
2255 | 城区供电中心 | 3710232700001500 | 龙城公馆3B配电室2号变压器 | 10kV人民北路Ⅰ线 | 110kV郑垓变电站 | 1000 | 0 | 800
2256 | 城区供电中心 | 3710232700007180 | 龙城公馆5号配电室2号变压器 | 10kV人民北路Ⅰ线 | 110kV郑垓变电站 | 1000 | 0 | 800
2257 | 韩岗供电所 | 165584351 | 韩岗张坊3号 | 10kV袁口Ⅱ线 | 110kV梁东变电站 | 200 | 0 | 0
2258 | 韩岗供电所 | 165584406 | 韩岗张坊2号 | 10kV袁口Ⅱ线 | 110kV梁东变电站 | 200 | 0 | 0
2259 | 韩岗供电所 | 3701231404198300 | 10kV袁口线178-8-5东袁口5号柱上变压器 | 10kV韩袁线 | 110kV梁东变电站 | 200 | 0 | 0
2260 | 韩岗供电所 | 4260492 | 东孙庄2# | 10kV韩石线 | 110kV梁东变电站 | 200 | 0 | 160
2261 | 韩岗供电所 | 4260495 | 韩岗蒋庄 | 10kV韩袁线 | 110kV梁东变电站 | 200 | 0 | 0
2262 | 韩岗供电所 | 441428 | 何庄 | 10kV袁口Ⅱ线 | 110kV梁东变电站 | 50 | 0 | 0
2263 | 韩岗供电所 | 3704232528724220 | 10kV袁口线192-2东袁口6号 | 10kV袁口Ⅱ线 | 110kV梁东变电站 | 200 | 0 | 0
2264 | 拳铺供电所 | 101932348 | 东杨集8 | 10kV马营II线 | 110kV南关变电站 | 160 | 0 | 0
2265 | 小安山供电所 | 177503605 | 闫楼4号 | 10kV魏庄线 | 35kV郑垓变电站 | 200 | 0 | 160
2266 | 杨营供电所 | 176655104 | 西城花园1号 | 10kV马营线 | 110kV南关变电站 | 800 | 0 | 640
2267 | 杨营供电所 | 176655107 | 西城花园2号 | 10kV马营线 | 110kV南关变电站 | 1000 | 0 | 800
2268 | 杨营供电所 | 31649380 | 东李庄4# | 10kV马营线 | 110kV南关变电站 | 315 | 0 | 252
2269 | 杨营供电所 | 3712221300004120 | 胡坑7号 | 10kV马营II线 | 110kV南关变电站 | 400 | 0 | 0
2270 | 杨营供电所 | 4109365 | 胡坑2# | 10kV马营II线 | 110kV南关变电站 | 315 | 0 | 0
2271 | 杨营供电所 | 4298167 | 10kV马营线杨屯村排灌1号台架变 | 10kV马营线 | 110kV南关变电站 | 200 | 0 | 160
2272 | 杨营供电所 | 4300673 | 10kV马营线北穆村排灌1号台架变 | 10kV马营II线 | 110kV南关变电站 | 100 | 0 | 0
2273 | 杨营供电所 | 4300674 | 10kV马营线北穆村排灌2号台架变 | 10kV马营II线 | 110kV南关变电站 | 250 | 0 | 0
2274 | 杨营供电所 | 4300677 | 10kV马营线胡坑村排灌1号台架变 | 10kV马营线 | 110kV南关变电站 | 100 | 0 | 80
2275 | 杨营供电所 | 4300681 | 10kV马营线胡坑村排灌2号台架变 | 10kV马营II线 | 110kV南关变电站 | 100 | 0 | 0
2276 | 杨营供电所 | 4303541 | 10kV马营线东李庄村排灌1号台架变 | 10kV马营线 | 110kV南关变电站 | 100 | 0 | 80
2277 | 杨营供电所 | 4303554 | 10kV马营线东李庄村排灌2号台架变 | 10kV马营线 | 110kV南关变电站 | 100 | 0 | 80
2278 | 杨营供电所 | 61857297 | 柯庄2# | 10kV马营II线 | 110kV南关变电站 | 200 | 0 | 0
2279 | 小安山供电所 | 3705232100005080 | 曹庄5号 | 10kV曹庄线 | 35kV小安山变电站 | 400 | 186.78 | 0
2280 | 馆驿供电所 | 3705232100006049 | 姚庄3号 | 10kV王府集线 | 35kV馆驿变电站 | 200 | 45.97 | 0
2281 | 城区供电中心 | 6661408 | 陈楼5号 | 10kV公明东Ⅱ线 | 110kV梁西变电站 | 400 | 0 | 0
2282 | 城区供电中心 | 439728 | 冯屺口 | 10kV公明东Ⅱ线 | 110kV梁西变电站 | 200 | 0 | 0
2283 | 城区供电中心 | 439829 | 前尧村 | 10kV公明东I线 | 110kV梁西变电站 | 200 | 0 | 0
2284 | 城区供电中心 | 440597 | 镇丁庄南 | 10kV公明东Ⅱ线 | 110kV梁西变电站 | 400 | 0 | 0
2285 | 城区供电中心 | 444166 | 前尧2# | 10kV公明东I线 | 110kV梁西变电站 | 315 | 0 | 0
2286 | 城区供电中心 | 984685 | 吕屺口4# | 10kV水泊中路北Ⅱ线 | 110kV北关变电站 | 400 | 0 | 320
2287 | 城区供电中心 | 984760 | 丁庄3# | 10kV关庄Ⅱ线 | 110kV梁西变电站 | 200 | 0 | 0
2288 | 城区供电中心 | 3705232100000090 | 前集5号 | 10kV水泊南路Ⅰ线 | 110kV郑垓变电站 | 400 | 289.385 | 30.615
2289 | 城区供电中心 | 1040072 | 良嘉小区2# | 10kV公明东Ⅱ线 | 110kV梁西变电站 | 1000 | 0 | 0
2290 | 城区供电中心 | 147581934 | 冯垭口6# | 10kV水泊中路北Ⅱ线 | 110kV北关变电站 | 400 | 105 | 215
2291 | 城区供电中心 | 147891533 | 冯垭口12# | 10kV水泊中路北Ⅱ线 | 110kV北关变电站 | 400 | 0 | 320
2292 | 城区供电中心 | 152563153 | 吕垭口9号 | 10kV水泊中路北Ⅱ线 | 110kV北关变电站 | 400 | 0 | 320
2293 | 城区供电中心 | 152566769 | 前尧4# | 10kV公明东I线 | 110kV梁西变电站 | 400 | 0 | 0
2294 | 城区供电中心 | 152566980 | 前尧5# | 10kV公明东I线 | 110kV梁西变电站 | 400 | 0 | 0
2295 | 城区供电中心 | 180860344 | 前尧6# | 10kV公明东Ⅱ线 | 110kV梁西变电站 | 400 | 0 | 0
2296 | 城区供电中心 | 3706232000187750 | 前尧8号 | 10kV公明东I线 | 110kV梁西变电站 | 400 | 0 | 0
2297 | 城区供电中心 | 3706232000200800 | 前尧7号 | 10kV公明东I线 | 110kV梁西变电站 | 400 | 0 | 0
2298 | 城区供电中心 | 4114537 | 梁园小区1# | 10kV公明东Ⅱ线 | 110kV梁西变电站 | 400 | 0 | 0
2299 | 城区供电中心 | 4114538 | 梁园小区2# | 10kV公明东Ⅱ线 | 110kV梁西变电站 | 400 | 0 | 0
2300 | 城区供电中心 | 4114539 | 梁园小区3# | 10kV公明东Ⅱ线 | 110kV梁西变电站 | 315 | 0 | 0
2301 | 城区供电中心 | 4114540 | 梁园小区4# | 10kV公明东Ⅱ线 | 110kV梁西变电站 | 315 | 0 | 0
2302 | 城区供电中心 | 4140045 | 冯屺口3# | 10kV水泊中路北Ⅱ线 | 110kV北关变电站 | 315 | 0 | 252
2303 | 城区供电中心 | 4234156 | 前尧3# | 10kV公明东I线 | 110kV梁西变电站 | 200 | 0 | 0
2304 | 城区供电中心 | 3711232400062010 | 吕屺口家园小区1-2号 | 10kV关庄Ⅱ线 | 110kV梁西变电站 | 1000 | 0 | 0
2305 | 城区供电中心 | 3711232400054720 | 吕屺口家园小区1-3号 | 10kV关庄Ⅱ线 | 110kV梁西变电站 | 800 | 0 | 0
2306 | 城区供电中心 | 3711232400059560 | 吕屺口家园小区1-4号 | 10kV关庄Ⅱ线 | 110kV梁西变电站 | 800 | 0 | 0
2307 | 城区供电中心 | 3711232400056610 | 吕屺口家园小区2-1号 | 10kV关庄Ⅱ线 | 110kV梁西变电站 | 630 | 0 | 0
2308 | 城区供电中心 | 3711232400061260 | 吕屺口家园小区1-1号 | 10kV关庄Ⅱ线 | 110kV梁西变电站 | 1000 | 0 | 0
2309 | 城区供电中心 | 4269423 | 前孙庄2# | 10kV轴承园Ⅰ线 | 110kV徐堂变电站 | 200 | 0 | 0
2310 | 大路口供电所 | 439392 | 李楼 | 10kV寿张集西线 | 35kV大路口变电站 | 400 | 0 | 0
2311 | 大路口供电所 | 442956 | 陶那里 | 10kV湖区线 | 35kV大路口变电站 | 400 | 0 | 0
2312 | 大路口供电所 | 443290 | 牛垓 | 10kV寿张集西线 | 35kV大路口变电站 | 400 | 0 | 0
2313 | 大路口供电所 | 456533 | 张文一 | 10kV徐桥线 | 35kV大路口变电站 | 200 | 0 | 0
2314 | 大路口供电所 | 34410107 | 西杨2# | 10kV徐桥线 | 35kV大路口变电站 | 200 | 0 | 0
2315 | 大路口供电所 | 4126749 | 徐楼3号 | 10kV寿张集西线 | 35kV大路口变电站 | 200 | 0 | 0
2316 | 大路口供电所 | 4161000 | 邵楼2# | 10kV寿张集西线 | 35kV大路口变电站 | 200 | 0 | 0
2317 | 大路口供电所 | 4180814 | 东孙庄2号 | 10kV寿张集西线 | 35kV大路口变电站 | 200 | 0 | 0
2318 | 大路口供电所 | 4298849 | 翟楼2# | 10kV徐桥线 | 35kV大路口变电站 | 200 | 0 | 0
2319 | 大路口供电所 | 442939 | 王胖 | 10kV寿张集西线 | 35kV大路口变电站 | 200 | 0 | 0
2320 | 大路口供电所 | 443308 | 宋铺 | 10kV寿张集西线 | 35kV大路口变电站 | 315 | 0 | 0
2321 | 大路口供电所 | 443835 | 东许 | 10kV徐桥线 | 35kV大路口变电站 | 200 | 0 | 0
2322 | 大路口供电所 | 445073 | 贾庄 | 10kV寿张集西线 | 35kV大路口变电站 | 200 | 0 | 0
2323 | 大路口供电所 | 457113 | 东张庄 | 10kV寿张集西线 | 35kV大路口变电站 | 160 | 0 | 0
2324 | 大路口供电所 | 457326 | 大路口村 | 10kV大路口线 | 35kV大路口变电站 | 315 | 0 | 0
2325 | 大路口供电所 | 457361 | 徐坊 | 10kV寿张集西线 | 35kV大路口变电站 | 160 | 0 | 0
2326 | 大路口供电所 | 812847 | 大路口村2# | 10kV大路口线 | 35kV大路口变电站 | 400 | 0 | 0
2327 | 大路口供电所 | 115573877 | 贾固堆2号 | 10kV大路口线 | 35kV大路口变电站 | 200 | 0 | 0
2328 | 大路口供电所 | 115573963 | 贾固堆3# | 10kV大路口线 | 35kV大路口变电站 | 200 | 0 | 0
2329 | 大路口供电所 | 144081688 | 林王庄2# | 10kV寿张集西线 | 35kV大路口变电站 | 200 | 0 | 0
2330 | 大路口供电所 | 157012012 | 王胖2# | 10kV寿张集西线 | 35kV大路口变电站 | 200 | 0 | 0
2331 | 大路口供电所 | 157020208 | 徐桥4# | 10kV徐桥线 | 35kV大路口变电站 | 200 | 0 | 0
2332 | 大路口供电所 | 157022155 | 东张博5# | 10kV湖区线 | 35kV大路口变电站 | 200 | 0 | 0
2333 | 大路口供电所 | 157030505 | 殷庄4# | 10kV寿张集西线 | 35kV大路口变电站 | 400 | 0 | 0
2334 | 大路口供电所 | 157672962 | 戚楼4# | 10kV寿张集西线 | 35kV大路口变电站 | 200 | 0 | 0
2335 | 大路口供电所 | 162807746 | 西张博5# | 10kV湖区线 | 35kV大路口变电站 | 400 | 0 | 0
2336 | 大路口供电所 | 175321149 | 东张博6# | 10kV湖区线 | 35kV大路口变电站 | 200 | 0 | 0
2337 | 大路口供电所 | 175321972 | 东许3# | 10kV徐桥线 | 35kV大路口变电站 | 400 | 0 | 0
2338 | 大路口供电所 | 175530725 | 孙老包村4# | 10kV徐桥线 | 35kV大路口变电站 | 200 | 0 | 0
2339 | 大路口供电所 | 176850831 | 圣德华苑小区 | 10kV大路口线 | 35kV大路口变电站 | 800 | 0 | 0
2340 | 大路口供电所 | 177345089 | 清堂李6# | 10kV湖区线 | 35kV大路口变电站 | 400 | 0 | 0
2341 | 大路口供电所 | 178861982 | 大路口供电所 | 10kV徐桥线 | 35kV大路口变电站 | 100 | 0 | 0
2342 | 大路口供电所 | 179931677 | 东戚2# | 10kV寿张集西线 | 35kV大路口变电站 | 400 | 0 | 0
2343 | 大路口供电所 | 181364579 | 10KV寿张集西线郭楼村排灌1#台架 | 10kV寿张集西线 | 35kV大路口变电站 | 100 | 0 | 0
2344 | 大路口供电所 | 181807586 | 王垓2号 | 10kV徐桥线 | 35kV大路口变电站 | 400 | 0 | 0
2345 | 大路口供电所 | 181808013 | 吕那里2号 | 10kV大路口线 | 35kV大路口变电站 | 400 | 0 | 0
2346 | 大路口供电所 | 31406032 | 徐楼7# | 10kV寿张集西线 | 35kV大路口变电站 | 200 | 0 | 0
2347 | 大路口供电所 | 34410102 | 西刘庄2# | 10kV徐桥线 | 35kV大路口变电站 | 200 | 0 | 0
2348 | 大路口供电所 | 34410108 | 文那里2# | 10kV徐桥线 | 35kV大路口变电站 | 200 | 0 | 0
2349 | 大路口供电所 | 34410109 | 清堂李4# | 10kV湖区线 | 35kV大路口变电站 | 200 | 0 | 0
2350 | 大路口供电所 | 3704232100004950 | 徐楼9# | 10kV寿张集西线 | 35kV大路口变电站 | 400 | 0 | 0
2351 | 大路口供电所 | 4101317 | 徐桥2# | 10kV徐桥线 | 35kV大路口变电站 | 200 | 0 | 0
2352 | 大路口供电所 | 4110175 | 宋铺2号 | 10kV寿张集西线 | 35kV大路口变电站 | 200 | 0 | 0
2353 | 大路口供电所 | 4110176 | 清堂李2# | 10kV湖区线 | 35kV大路口变电站 | 250 | 0 | 0
2354 | 大路口供电所 | 4139539 | 袁那里村民委员会配电室 | 10kV大路口线 | 35kV大路口变电站 | 315 | 0 | 0
2355 | 大路口供电所 | 4154915 | 袁那里村民委员会2# | 10kV大路口线 | 35kV大路口变电站 | 315 | 0 | 0
2356 | 大路口供电所 | 4165454 | 李楼2# | 10kV寿张集西线 | 35kV大路口变电站 | 200 | 0 | 0
2357 | 大路口供电所 | 4192733 | 徐楼4号 | 10kV寿张集西线 | 35kV大路口变电站 | 250 | 0 | 0
2358 | 大路口供电所 | 4205705 | 东许2# | 10kV徐桥线 | 35kV大路口变电站 | 200 | 0 | 0
2359 | 大路口供电所 | 4218038 | 徐楼5# | 10kV寿张集西线 | 35kV大路口变电站 | 400 | 0 | 0
2360 | 大路口供电所 | 4226881 | 大路口村4# | 10kV大路口线 | 35kV大路口变电站 | 200 | 0 | 0
2361 | 大路口供电所 | 4255498 | 清堂李3# | 10kV湖区线 | 35kV大路口变电站 | 400 | 0 | 0
2362 | 大路口供电所 | 4282105 | 孔那里2# | 10kV黄河段线 | 35kV大路口变电站 | 200 | 0 | 0
2363 | 大路口供电所 | 4298804 | 10kV大路口线东姜村排灌台架变 | 10kV大路口线 | 35kV大路口变电站 | 100 | 0 | 0
2364 | 大路口供电所 | 4306719 | 10kV寿张集西线郭楼村排灌2号台架变 | 10kV寿张集西线 | 35kV大路口变电站 | 200 | 0 | 0
2365 | 大路口供电所 | 4306728 | 10kV寿张集西线徐坊排灌台架变 | 10kV寿张集西线 | 35kV大路口变电站 | 100 | 0 | 0
2366 | 大路口供电所 | 4306736 | 10kV寿张集西线徐楼1号台架变 | 10kV寿张集西线 | 35kV大路口变电站 | 200 | 0 | 0
2367 | 大路口供电所 | 4306739 | 10kV寿张集西线徐楼2号台架变 | 10kV寿张集西线 | 35kV大路口变电站 | 100 | 0 | 0
2368 | 大路口供电所 | 4306745 | 10kV寿张集西线徐楼3号台架变 | 10kV寿张集西线 | 35kV大路口变电站 | 100 | 0 | 0
2369 | 大路口供电所 | 4306751 | 10kV寿张集东线戚楼排灌2号台架变 | 10kV寿张集西线 | 35kV大路口变电站 | 50 | 0 | 0
2370 | 大路口供电所 | 4336344 | 徐坊4# | 10kV寿张集西线 | 35kV大路口变电站 | 200 | 0 | 0
2371 | 大路口供电所 | 46500745 | 任楼3# | 10kV徐桥线 | 35kV大路口变电站 | 200 | 0 | 0
2372 | 大路口供电所 | 8150980 | 双庙3# | 10kV徐桥线 | 35kV大路口变电站 | 200 | 0 | 0
2373 | 大路口供电所 | 3711232200030580 | 辛庄3号 | 10kV寿张集西线 | 35kV大路口变电站 | 400 | 0 | 0
2374 | 大路口供电所 | 3712230400010834 | 袁那里4号 | 10kV大路口线 | 35kV大路口变电站 | 400 | 0 | 0
2375 | 大路口供电所 | 457368 | 道沟村 | 10kV寿张集东线 | 110kV梁西变电站 | 400 | 0 | 0
2376 | 大路口供电所 | 445475 | 李集 | 10kV寿张集东Ⅱ线 | 110kV梁西变电站 | 315 | 0 | 0
2377 | 大路口供电所 | 181364578 | 李集4号 | 10kV寿张集东线 | 110kV梁西变电站 | 200 | 0 | 0
2378 | 大路口供电所 | 31406035 | 寿张集西3# | 10kV寿张集东线 | 110kV梁西变电站 | 200 | 0 | 0
2379 | 大路口供电所 | 3705232100006040 | 李文斗3号 | 10kV馆里北Ⅰ线 | 110kV梁西变电站 | 400 | 0 | 0
2380 | 大路口供电所 | 4306685 | 10kV寿张集东线寿张集村排灌1号台架变 | 10kV寿张集东线 | 110kV梁西变电站 | 100 | 0 | 0
2381 | 大路口供电所 | 4306701 | 10kV寿张集东线寿张集村排灌2号台架变 | 10kV寿张集东线 | 110kV梁西变电站 | 100 | 0 | 0
2382 | 馆驿供电所 | 157017806 | 西张庄2# | 10kV王府集线 | 35kV馆驿变电站 | 200 | 0 | 0
2383 | 馆驿供电所 | 46513045 | 大营4号 | 10kV馆北Ⅰ线 | 35kV馆驿变电站 | 200 | 0 | 0
2384 | 馆驿供电所 | 46519923 | 大刘4# | 10kV王府集线 | 35kV馆驿变电站 | 200 | 0 | 0
2385 | 馆驿供电所 | 439467 | 贾庄 | 10kV王府集线 | 35kV馆驿变电站 | 200 | 0 | 0
2386 | 馆驿供电所 | 440578 | 苏庄3号 | 10kV馆南线 | 35kV馆驿变电站 | 400 | 0 | 0
2387 | 馆驿供电所 | 441745 | 任楼 | 10kV王府集线 | 35kV馆驿变电站 | 250 | 0 | 0
2388 | 馆驿供电所 | 441780 | 尚庄 | 10kV王府集线 | 35kV馆驿变电站 | 200 | 0 | 0
2389 | 馆驿供电所 | 456976 | 西田店 | 10kV馆北Ⅰ线 | 35kV馆驿变电站 | 200 | 0 | 0
2390 | 馆驿供电所 | 457134 | 田庄 | 10kV馆南线 | 35kV馆驿变电站 | 160 | 0 | 0
2391 | 馆驿供电所 | 457310 | 毛庄村 | 10kV馆南线 | 35kV馆驿变电站 | 160 | 0 | 0
2392 | 馆驿供电所 | 457694 | 王庄 | 10kV馆北Ⅰ线 | 35kV馆驿变电站 | 315 | 0 | 0
2393 | 馆驿供电所 | 147338696 | 东尚庄2# | 10kV馆南线 | 35kV馆驿变电站 | 200 | 0 | 0
2394 | 馆驿供电所 | 155407272 | 王思口2号 | 10kV馆北Ⅰ线 | 35kV馆驿变电站 | 200 | 0 | 0
2395 | 馆驿供电所 | 157019257 | 戚村2# | 10kV馆东线 | 35kV馆驿变电站 | 200 | 0 | 0
2396 | 馆驿供电所 | 157069509 | 北王庄3号 | 10kV馆北Ⅰ线 | 35kV馆驿变电站 | 200 | 0 | 0
2397 | 馆驿供电所 | 158305845 | 红星村2# | 10kV王府集线 | 35kV馆驿变电站 | 200 | 0 | 0
2398 | 馆驿供电所 | 158327786 | 北张庄2号 | 10kV馆北Ⅰ线 | 35kV馆驿变电站 | 200 | 0 | 0
2399 | 馆驿供电所 | 160111264 | 亓庄社区供暖配电变压器 | 10kV王府集线 | 35kV馆驿变电站 | 630 | 0 | 0
2400 | 馆驿供电所 | 160508890 | 东郝村3# | 10kV馆南线 | 35kV馆驿变电站 | 200 | 0 | 0
2401 | 馆驿供电所 | 165532694 | 红星社区1# | 10kV王府集线 | 35kV馆驿变电站 | 1000 | 0 | 0
2402 | 馆驿供电所 | 169690215 | 馆驿村8号 | 10kV馆东线 | 35kV馆驿变电站 | 400 | 0 | 0
2403 | 馆驿供电所 | 176921413 | 高庄4号 | 10kV王府集线 | 35kV馆驿变电站 | 200 | 0 | 0
2404 | 馆驿供电所 | 177482810 | 东红庙3号 | 10kV馆北Ⅰ线 | 35kV馆驿变电站 | 200 | 0 | 0
2405 | 馆驿供电所 | 179499786 | 北张庄3号 | 10kV馆北Ⅰ线 | 35kV馆驿变电站 | 200 | 0 | 0
2406 | 馆驿供电所 | 3707231400032600 | 西丁5号 | 10kV王府集线 | 35kV馆驿变电站 | 200 | 0 | 0
2407 | 馆驿供电所 | 4206482 | 北王庄2号 | 10kV馆北Ⅰ线 | 35kV馆驿变电站 | 200 | 0 | 0
2408 | 馆驿供电所 | 4234140 | 北李庄2# | 10kV馆东线 | 35kV馆驿变电站 | 160 | 0 | 0
2409 | 馆驿供电所 | 4260531 | 任庄村2号 | 10kV馆北Ⅰ线 | 35kV馆驿变电站 | 160 | 0 | 0
2410 | 馆驿供电所 | 4265808 | 亓庄村2# | 10kV王府集线 | 35kV馆驿变电站 | 200 | 0 | 0
2411 | 馆驿供电所 | 4300360 | 10kV馆南线田庄村排灌台架变 | 10kV馆南线 | 35kV馆驿变电站 | 100 | 0 | 0
2412 | 馆驿供电所 | 4324704 | 南尚庄3# | 10kV王府集线 | 35kV馆驿变电站 | 200 | 0 | 0
2413 | 馆驿供电所 | 46513046 | 乔庄2号 | 10kV馆北Ⅰ线 | 35kV馆驿变电站 | 200 | 0 | 0
2414 | 馆驿供电所 | 7683581 | 贾庄村2# | 10kV王府集线 | 35kV馆驿变电站 | 160 | 0 | 0
2415 | 韩垓供电所 | 441388 | 后王 | 10kV开工线 | 35kV韩垓变电站 | 200 | 0 | 0
2416 | 韩垓供电所 | 441423 | 大李庄 | 10kV韩北线 | 35kV韩垓变电站 | 125 | 0 | 0
2417 | 韩垓供电所 | 442617 | 南村南 | 10kV开直线 | 35kV韩垓变电站 | 400 | 0 | 0
2418 | 韩垓供电所 | 442619 | 仲庄 | 10kV韩北线 | 35kV韩垓变电站 | 160 | 0 | 0
2419 | 韩垓供电所 | 442876 | 郭楼南 | 10kV韩南Ⅱ线 | 35kV韩垓变电站 | 200 | 0 | 0
2420 | 韩垓供电所 | 442982 | 赵花园 | 10kV韩北线 | 35kV韩垓变电站 | 200 | 0 | 0
2421 | 韩垓供电所 | 165646470 | 李垓5 | 10kV韩北线 | 35kV韩垓变电站 | 200 | 56 | 0
2422 | 韩垓供电所 | 443258 | 红庙 | 10kV韩南Ⅱ线 | 35kV韩垓变电站 | 200 | 0 | 0
2423 | 韩垓供电所 | 443368 | 韩垓南 | 10kV韩南Ⅱ线 | 35kV韩垓变电站 | 515 | 0 | 0
2424 | 韩垓供电所 | 444576 | 靳楼 | 10kV韩北线 | 35kV韩垓变电站 | 200 | 0 | 0
2425 | 韩垓供电所 | 445087 | 赵庄 | 10kV韩南Ⅱ线 | 35kV韩垓变电站 | 200 | 0 | 0
2426 | 韩垓供电所 | 456539 | 吴垓 | 10kV韩南Ⅱ线 | 35kV韩垓变电站 | 160 | 0 | 0
2427 | 韩垓供电所 | 456606 | 郭楼 | 10kV韩南Ⅱ线 | 35kV韩垓变电站 | 160 | 0 | 0
2428 | 韩垓供电所 | 457545 | 开河西村 | 10kV开直线 | 35kV韩垓变电站 | 400 | 0 | 0
2429 | 韩垓供电所 | 872905 | 大李庄2号 | 10kV韩北线 | 35kV韩垓变电站 | 315 | 0 | 0
2430 | 韩垓供电所 | 952431 | 大李庄3 | 10kV韩北线 | 35kV韩垓变电站 | 315 | 0 | 0
2431 | 韩垓供电所 | 1006521 | 仲庄2# | 10kV韩北线 | 35kV韩垓变电站 | 200 | 0 | 0
2432 | 韩垓供电所 | 128242257 | 韩垓4 | 10kV韩北线 | 35kV韩垓变电站 | 200 | 0 | 0
2433 | 韩垓供电所 | 128250969 | 红庙2号 | 10kV韩南Ⅱ线 | 35kV韩垓变电站 | 200 | 0 | 0
2434 | 韩垓供电所 | 152686884 | 郭仓3 | 10kV韩北线 | 35kV韩垓变电站 | 200 | 17 | 0
2435 | 韩垓供电所 | 157007887 | 马 店2# | 10kV韩南Ⅱ线 | 35kV韩垓变电站 | 400 | 0 | 0
2436 | 韩垓供电所 | 157007888 | 吴 垓3# | 10kV韩南Ⅱ线 | 35kV韩垓变电站 | 200 | 0 | 0
2437 | 韩垓供电所 | 3712221100005090 | 薛垓4号 | 10kV韩南Ⅱ线 | 35kV韩垓变电站 | 400 | 20 | 0
2438 | 韩垓供电所 | 157635164 | 韩南5# | 10kV韩南Ⅱ线 | 35kV韩垓变电站 | 200 | 0 | 0
2439 | 韩垓供电所 | 158099692 | 魏堂2 | 10kV韩北线 | 35kV韩垓变电站 | 400 | 0 | 0
2440 | 韩垓供电所 | 160384637 | 五里堡8# | 10kV开直线 | 35kV韩垓变电站 | 400 | 0 | 0
2441 | 韩垓供电所 | 160613989 | 韩垓6 | 10kV韩北线 | 35kV韩垓变电站 | 400 | 0 | 0
2442 | 韩垓供电所 | 165581369 | 郭楼8# | 10kV韩南Ⅱ线 | 35kV韩垓变电站 | 200 | 0 | 0
2443 | 韩垓供电所 | 165581449 | 郭楼9# | 10kV韩南Ⅱ线 | 35kV韩垓变电站 | 200 | 0 | 0
2444 | 韩垓供电所 | 165646235 | 李垓6 | 10kV韩北线 | 35kV韩垓变电站 | 400 | 0 | 0
2445 | 韩垓供电所 | 165771415 | 郭楼5# | 10kV韩南Ⅱ线 | 35kV韩垓变电站 | 400 | 0 | 0
2446 | 韩垓供电所 | 165773405 | 后王庄2# | 10kV开工线 | 35kV韩垓变电站 | 200 | 0 | 0
2447 | 韩垓供电所 | 4186669 | 郭楼村2# | 10kV韩南Ⅱ线 | 35kV韩垓变电站 | 200 | 50 | 0
2448 | 韩垓供电所 | 4214723 | 韩垓3号 | 10kV韩北线 | 35kV韩垓变电站 | 400 | 25 | 0
2449 | 韩垓供电所 | 165805245 | 李堂3号 | 10kV韩南Ⅱ线 | 35kV韩垓变电站 | 500 | 0 | 0
2450 | 韩垓供电所 | 165805477 | 李堂5# | 10kV韩南Ⅱ线 | 35kV韩垓变电站 | 400 | 0 | 0
2451 | 韩垓供电所 | 165806866 | 后王庄3# | 10kV开工线 | 35kV韩垓变电站 | 200 | 0 | 0
2452 | 韩垓供电所 | 46508224 | 南村5# | 10kV开直线 | 35kV韩垓变电站 | 200 | 33 | 0
2453 | 韩垓供电所 | 165808007 | 高庄8# | 10kV韩南Ⅱ线 | 35kV韩垓变电站 | 200 | 0 | 0
2454 | 韩垓供电所 | 175250312 | 桑庄3号 | 10kV韩北线 | 35kV韩垓变电站 | 400 | 0 | 0
2455 | 韩垓供电所 | 175408076 | 靳楼5号 | 10kV韩北线 | 35kV韩垓变电站 | 400 | 0 | 0
2456 | 韩垓供电所 | 180488175 | 开河东村北2号 | 10kV开直线 | 35kV韩垓变电站 | 160 | 0 | 0
2457 | 韩垓供电所 | 181387468 | 红庙 村3号柱上变压器 | 10kV韩南Ⅱ线 | 35kV韩垓变电站 | 160 | 0 | 0
2458 | 韩垓供电所 | 181877995 | 桑庄4号 | 10kV韩北线 | 35kV韩垓变电站 | 100 | 0 | 0
2459 | 韩垓供电所 | 181886304 | 前王3号 | 10kV开工线 | 35kV韩垓变电站 | 400 | 0 | 0
2460 | 韩垓供电所 | 20756867 | 韩垓南4# | 10kV韩南Ⅱ线 | 35kV韩垓变电站 | 400 | 0 | 0
2461 | 韩垓供电所 | 3701231000008080 | 宋庄2号 | 10kV韩南Ⅱ线 | 35kV韩垓变电站 | 200 | 0 | 0
2462 | 韩垓供电所 | 3712221100002030 | 薛垓6号 | 10kV韩南Ⅱ线 | 35kV韩垓变电站 | 400 | 0 | 0
2463 | 韩垓供电所 | 3712221100006020 | 薛垓5号 | 10kV韩南Ⅱ线 | 35kV韩垓变电站 | 400 | 0 | 0
2464 | 韩垓供电所 | 4086035 | 郭仓2号 | 10kV韩北线 | 35kV韩垓变电站 | 200 | 0 | 0
2465 | 韩垓供电所 | 4093580 | 西马垓2# | 10kV韩南Ⅱ线 | 35kV韩垓变电站 | 200 | 0 | 0
2466 | 韩垓供电所 | 4163093 | 开河社区1# | 10kV开直线 | 35kV韩垓变电站 | 400 | 0 | 0
2467 | 韩岗供电所 | 445493 | 韩岗村委会3# | 10kV袁口线 | 35kV韩岗变电站 | 200 | 17.6 | 0
2468 | 韩垓供电所 | 4163106 | 开河社区2号 | 10kV开直线 | 35kV韩垓变电站 | 400 | 0 | 0
2469 | 韩垓供电所 | 4163132 | 开河社区3号 | 10kV开直线 | 35kV韩垓变电站 | 315 | 0 | 0
2470 | 韩垓供电所 | 4163137 | 开河社区4号 | 10kV开直线 | 35kV韩垓变电站 | 315 | 0 | 0
2471 | 韩垓供电所 | 4163142 | 开河社区5号 | 10kV开直线 | 35kV韩垓变电站 | 500 | 0 | 0
2472 | 韩垓供电所 | 4184531 | 五里堡5# | 10kV开直线 | 35kV韩垓变电站 | 360 | 0 | 0
2473 | 韩垓供电所 | 4214728 | 韩垓南3# | 10kV韩南Ⅱ线 | 35kV韩垓变电站 | 400 | 0 | 0
2474 | 韩垓供电所 | 4227042 | 路集2 | 10kV韩北线 | 35kV韩垓变电站 | 200 | 0 | 0
2475 | 韩垓供电所 | 4260481 | 李垓2 | 10kV韩北线 | 35kV韩垓变电站 | 200 | 0 | 0
2476 | 韩垓供电所 | 46508225 | 西村5# | 10kV开直线 | 35kV韩垓变电站 | 200 | 0 | 0
2477 | 韩垓供电所 | 800697466 | 翟庄村排灌4号 | 10kV韩北线 | 35kV韩垓变电站 | 100 | 0 | 0
2478 | 韩岗供电所 | 157174359 | 韩岗北袁口3# | 10kV袁口Ⅱ线 | 110kV梁东变电站 | 315 | 174.2 | 0
2479 | 韩垓供电所 | 8147885 | 东马垓南3# | 10kV韩南Ⅱ线 | 35kV韩垓变电站 | 400 | 0 | 0
2480 | 韩垓供电所 | 4308690 | 10kV韩北线大李庄村排灌2号台架变 | 10kV薛楼线 | 35kV韩岗变电站 | 100 | 0 | 0
2481 | 韩垓供电所 | 113361569 | 高店3# | 10kV徐南线 | 110kV徐堂变电站 | 200 | 0 | 0
2482 | 韩岗供电所 | 440530 | 李坊 | 10kV薛楼线 | 35kV韩岗变电站 | 160 | 0 | 0
2483 | 韩岗供电所 | 440604 | 蔺庄 | 10kV湖里线 | 35kV韩岗变电站 | 200 | 0 | 0
2484 | 韩岗供电所 | 440989 | 杨尧2# | 10kV湖里线 | 35kV韩岗变电站 | 400 | 0 | 0
2485 | 韩岗供电所 | 442463 | 三皇庙 | 10kV薛楼线 | 35kV韩岗变电站 | 400 | 0 | 0
2486 | 韩岗供电所 | 442594 | 杜庄 | 10kV薛楼线 | 35kV韩岗变电站 | 200 | 0 | 0
2487 | 韩岗供电所 | 165556965 | 韩岗闫庄4号 | 10kV薛楼线 | 35kV韩岗变电站 | 200 | 14.28 | 0
2488 | 韩岗供电所 | 443341 | 丁楼 | 10kV许寺线 | 35kV韩岗变电站 | 200 | 0 | 0
2489 | 韩岗供电所 | 443717 | 才庄 | 10kV许寺线 | 35kV韩岗变电站 | 315 | 0 | 0
2490 | 韩岗供电所 | 165762382 | 韩岗辛集5号 | 10kV韩石线 | 110kV梁东变电站 | 200 | 141.125 | 18.875
2491 | 韩岗供电所 | 444255 | 崔老庄 | 10kV湖里线 | 35kV韩岗变电站 | 160 | 0 | 0
2492 | 韩岗供电所 | 444938 | 司海村委会 | 10kV司垓线 | 35kV韩岗变电站 | 100 | 0 | 0
2493 | 韩岗供电所 | 457158 | 丁楼南 | 10kV许寺线 | 35kV韩岗变电站 | 200 | 0 | 0
2494 | 韩岗供电所 | 457294 | 中孙庄 | 10kV袁口线 | 35kV韩岗变电站 | 400 | 0 | 0
2495 | 韩岗供电所 | 947737 | 运河花园小区5# | 10kV司垓线 | 35kV韩岗变电站 | 200 | 0 | 0
2496 | 韩岗供电所 | 953987 | 运河花园小区6# | 10kV司垓线 | 35kV韩岗变电站 | 315 | 0 | 0
2497 | 韩岗供电所 | 10903080 | 10Kv湖里线郑楼2# | 10kV湖里线 | 35kV韩岗变电站 | 200 | 0 | 0
2498 | 韩岗供电所 | 150147683 | 韩岗齐庄4# | 10kV袁口线 | 35kV韩岗变电站 | 200 | 0 | 0
2499 | 韩岗供电所 | 157007746 | 韩岗才庄2# | 10kV许寺线 | 35kV韩岗变电站 | 200 | 0 | 0
2500 | 韩岗供电所 | 157008680 | 韩岗刁集2# | 10kV薛楼线 | 35kV韩岗变电站 | 200 | 0 | 0
2501 | 韩岗供电所 | 157009119 | 韩岗杜庄3# | 10kV薛楼线 | 35kV韩岗变电站 | 200 | 0 | 0
2502 | 韩岗供电所 | 157009120 | 韩岗闫庄3# | 10kV薛楼线 | 35kV韩岗变电站 | 200 | 0 | 0
2503 | 韩岗供电所 | 158583123 | 韩岗镇金堤新苑社区1#间隔配电变压器 | 10kV许寺线 | 35kV韩岗变电站 | 630 | 0 | 0
2504 | 韩岗供电所 | 4168658 | 王堂2# | 10kV韩石线 | 110kV梁东变电站 | 200 | 155 | 5
2505 | 韩岗供电所 | 158583149 | 韩岗镇金堤新苑社区2#间隔配电变压器 | 10kV许寺线 | 35kV韩岗变电站 | 630 | 0 | 0
2506 | 韩岗供电所 | 158583150 | 韩岗镇金堤新苑社区3#变压器 | 10kV许寺线 | 35kV韩岗变电站 | 630 | 0 | 0
2507 | 韩岗供电所 | 158583155 | 韩岗镇金堤新苑社区4#间隔配电变压器 | 10kV许寺线 | 35kV韩岗变电站 | 630 | 0 | 0
2508 | 韩岗供电所 | 158583177 | 韩岗镇金堤新苑社区5#间隔配电变压器 | 10kV许寺线 | 35kV韩岗变电站 | 630 | 0 | 0
2509 | 韩岗供电所 | 158583178 | 韩岗镇金堤新苑社区6#变压器 | 10kV许寺线 | 35kV韩岗变电站 | 630 | 0 | 0
2510 | 韩岗供电所 | 160320001 | 韩岗镇才庄3# | 10kV许寺线 | 35kV韩岗变电站 | 200 | 0 | 0
2511 | 韩岗供电所 | 165191164 | 齐岗11号 | 10kV许寺线 | 35kV韩岗变电站 | 400 | 0 | 0
2512 | 韩岗供电所 | 165828173 | 李坊3# | 10kV薛楼线 | 35kV韩岗变电站 | 200 | 0 | 0
2513 | 韩岗供电所 | 3706242600048880 | 10kV韩袁线袁口新村5号柱上变压器 | 10kV韩袁线 | 110kV梁东变电站 | 400 | 330 | 0
2514 | 韩岗供电所 | 3706242600046140 | 10kV韩袁线袁口新村6号柱上变压器 | 10kV韩袁线 | 110kV梁东变电站 | 400 | 330 | 0
2515 | 韩岗供电所 | 3705242700005280 | 袁口新村7号 | 10kV韩袁线 | 110kV梁东变电站 | 400 | 330 | 0
2516 | 韩岗供电所 | 3705242700001530 | 袁口新村8号 | 10kV韩袁线 | 110kV梁东变电站 | 400 | 330 | 0
2517 | 韩岗供电所 | 20807034 | 许寺村6# | 10kV许寺线 | 35kV韩岗变电站 | 200 | 0 | 0
2518 | 韩岗供电所 | 3705230900051820 | 新时代花园1-1号配变 | 10kV花园Ⅰ线 | 35kV韩岗变电站 | 630 | 0 | 0
2519 | 韩岗供电所 | 3705230900056780 | 新时代花园3-1号配变 | 10kV花园Ⅰ线 | 35kV韩岗变电站 | 630 | 0 | 0
2520 | 韩岗供电所 | 3705230900068960 | 新时代花园2-1号配变 | 10kV花园Ⅰ线 | 35kV韩岗变电站 | 800 | 0 | 0
2521 | 韩岗供电所 | 4066280 | 许寺2# | 10kV许寺线 | 35kV韩岗变电站 | 315 | 0 | 0
2522 | 韩岗供电所 | 4066289 | 许寺3# | 10kV许寺线 | 35kV韩岗变电站 | 315 | 0 | 0
2523 | 韩岗供电所 | 4088282 | 小尧社区5# | 10kV司垓线 | 35kV韩岗变电站 | 315 | 0 | 0
2524 | 韩岗供电所 | 4088283 | 小尧社区1# | 10kV司垓线 | 35kV韩岗变电站 | 400 | 0 | 0
2525 | 韩岗供电所 | 4088284 | 小尧社区2# | 10kV司垓线 | 35kV韩岗变电站 | 315 | 0 | 0
2526 | 韩岗供电所 | 4088286 | 小尧社区4# | 10kV司垓线 | 35kV韩岗变电站 | 315 | 0 | 0
2527 | 韩岗供电所 | 4165164 | 闫庄2# | 10kV薛楼线 | 35kV韩岗变电站 | 200 | 0 | 0
2528 | 韩岗供电所 | 4184594 | 齐岗4# | 10kV许寺线 | 35kV韩岗变电站 | 200 | 0 | 0
2529 | 韩岗供电所 | 800693495 | 丁楼2# | 10kV袁口线 | 35kV韩岗变电站 | 400 | 0 | 0
2530 | 韩岗供电所 | 800700882 | 槐王2# | 10kV袁口线 | 35kV韩岗变电站 | 200 | 0 | 0
2531 | 韩岗供电所 | 800700900 | 许寺4# | 10kV许寺线 | 35kV韩岗变电站 | 315 | 0 | 0
2532 | 黑虎庙供电所 | 444939 | 包那里 | 10kV包那里线 | 35kV黑虎庙变电站 | 200 | 0 | 0
2533 | 黑虎庙供电所 | 4193305 | 闫集3# | 10kV包那里线 | 35kV黑虎庙变电站 | 200 | 0 | 0
2534 | 黑虎庙供电所 | 439828 | 西小吴 | 10kV陈垓闸线 | 35kV黑虎庙变电站 | 160 | 0 | 0
2535 | 黑虎庙供电所 | 440555 | 丁那里 | 10kV包那里线 | 35kV黑虎庙变电站 | 160 | 0 | 0
2536 | 黑虎庙供电所 | 440952 | 刘老家2# | 10kV包那里线 | 35kV黑虎庙变电站 | 315 | 0 | 0
2537 | 黑虎庙供电所 | 442123 | 刘老家 | 10kV包那里线 | 35kV黑虎庙变电站 | 500 | 0 | 0
2538 | 黑虎庙供电所 | 442476 | 西小吴2号 | 10kV陈垓闸线 | 35kV黑虎庙变电站 | 400 | 0 | 0
2539 | 黑虎庙供电所 | 443687 | 赵水坑 | 10kV陈垓闸线 | 35kV黑虎庙变电站 | 160 | 0 | 0
2540 | 黑虎庙供电所 | 444591 | 黑虎庙义和村 | 10kV陈垓闸线 | 35kV黑虎庙变电站 | 250 | 0 | 0
2541 | 黑虎庙供电所 | 444905 | 吴楼 | 10kV陈垓闸线 | 35kV黑虎庙变电站 | 400 | 0 | 0
2542 | 黑虎庙供电所 | 456567 | 王全 | 10kV包那里线 | 35kV黑虎庙变电站 | 200 | 0 | 0
2543 | 黑虎庙供电所 | 456799 | 沙沃 | 10kV陈垓闸线 | 35kV黑虎庙变电站 | 100 | 0 | 0
2544 | 黑虎庙供电所 | 945660 | 义和村委会1号 | 10kV陈垓闸线 | 35kV黑虎庙变电站 | 400 | 0 | 0
2545 | 黑虎庙供电所 | 1045359 | 黑庙2号 | 10kV黑虎庙线 | 35kV黑虎庙变电站 | 400 | 0 | 0
2546 | 黑虎庙供电所 | 1051170 | 西张村委会3# | 10kV包那里线 | 35kV黑虎庙变电站 | 160 | 0 | 0
2547 | 黑虎庙供电所 | 149272709 | 师庄3# | 10kV陈垓闸线 | 35kV黑虎庙变电站 | 200 | 0 | 0
2548 | 黑虎庙供电所 | 162817893 | 10kV陈垓闸线东郭村排灌台架变 | 10kV陈垓闸线 | 35kV黑虎庙变电站 | 100 | 0 | 0
2549 | 黑虎庙供电所 | 180504027 | 师庄4号 | 10kV包那里线 | 35kV黑虎庙变电站 | 400 | 0 | 0
2550 | 黑虎庙供电所 | 181867365 | 于楼5号 | 10kV陈垓闸线 | 35kV黑虎庙变电站 | 400 | 0 | 0
2551 | 黑虎庙供电所 | 3701230900018710 | 闫庄4号 | 10kV陈垓闸线 | 35kV黑虎庙变电站 | 400 | 0 | 0
2552 | 黑虎庙供电所 | 3706231900014320 | 王焕徐3号 | 10kV陈垓闸线 | 35kV黑虎庙变电站 | 200 | 0 | 0
2553 | 黑虎庙供电所 | 4056194 | 邱堂2# | 10kV包那里线 | 35kV黑虎庙变电站 | 200 | 0 | 0
2554 | 黑虎庙供电所 | 4106633 | 西小吴3# | 10kV陈垓闸线 | 35kV黑虎庙变电站 | 250 | 0 | 0
2555 | 黑虎庙供电所 | 441750 | 第一迁建小学 | 10kV赵北线 | 35kV赵堌堆变电站 | 400 | 274.36 | 0
2556 | 黑虎庙供电所 | 4149001 | 西李庄2# | 10kV包那里线 | 35kV黑虎庙变电站 | 400 | 0 | 0
2557 | 黑虎庙供电所 | 4177585 | 尚那里2# | 10kV包那里线 | 35kV黑虎庙变电站 | 200 | 0 | 0
2558 | 黑虎庙供电所 | 4273024 | 祝庄3# | 10kV包那里线 | 35kV黑虎庙变电站 | 400 | 0 | 0
2559 | 黑虎庙供电所 | 4288492 | 马庄2# | 10kV包那里线 | 35kV黑虎庙变电站 | 200 | 0 | 0
2560 | 黑虎庙供电所 | 4300577 | 10kV包那里线刘老家村排灌2号台架变 | 10kV包那里线 | 35kV黑虎庙变电站 | 200 | 0 | 0
2561 | 黑虎庙供电所 | 4300769 | 10kV滩区线黑庙村排灌台架变 | 10kV黄灌处线 | 35kV黑虎庙变电站 | 100 | 0 | 0
2562 | 黑虎庙供电所 | 4300776 | 10kV陈垓闸线沙沃村排灌台架变 | 10kV陈垓闸线 | 35kV黑虎庙变电站 | 100 | 0 | 0
2563 | 黑虎庙供电所 | 4300777 | 10kV陈垓闸线西小吴村排灌台架变 | 10kV陈垓闸线 | 35kV黑虎庙变电站 | 100 | 0 | 0
2564 | 黑虎庙供电所 | 4300778 | 10kV陈垓闸线赵水坑村排灌台架变 | 10kV陈垓闸线 | 35kV黑虎庙变电站 | 100 | 0 | 0
2565 | 黑虎庙供电所 | 165617858 | 幸福新村1配电室3号变 | 10kV翠屏线 | 35kV赵堌堆变电站 | 800 | 172.2 | 0
2566 | 黑虎庙供电所 | 165963302 | 祥和社区3配电室1号变 | 10kV翠屏线 | 35kV赵堌堆变电站 | 630 | 264.45 | 0
2567 | 黑虎庙供电所 | 4725219 | 10kV包那里线闫集排灌台架变 | 10kV包那里线 | 35kV黑虎庙变电站 | 200 | 0 | 0
2568 | 黑虎庙供电所 | 800700211 | 程那里２号 | 10kV陈垓闸线 | 35kV黑虎庙变电站 | 200 | 0 | 0
2569 | 黑虎庙供电所 | 88702559 | 吕那里4# | 10kV包那里线 | 35kV黑虎庙变电站 | 200 | 0 | 0
2570 | 黑虎庙供电所 | 166215191 | 翠屏家园6配电室1变 | 10kV翠屏线 | 35kV赵堌堆变电站 | 800 | 239.85 | 0
2571 | 黑虎庙供电所 | 166215195 | 翠屏家园7配电室1号变 | 10kV翠屏线 | 35kV赵堌堆变电站 | 630 | 93.48 | 0
2572 | 黑虎庙供电所 | 4300772 | 10kV滩区线刘力村排灌1号台架变 | 10kV滩区线 | 110kV路口变电站 | 100 | 0 | 0
2573 | 黑虎庙供电所 | 4300773 | 10kV滩区线刘力村排灌2号台架变 | 10kV滩区线 | 110kV路口变电站 | 100 | 0 | 0
2574 | 黑虎庙供电所 | 4300775 | 10kV滩区线刘力村排灌3号台架变 | 10kV滩区线 | 110kV路口变电站 | 100 | 0 | 0
2575 | 黑虎庙供电所 | 442122 | 蔡楼 | 10kV赵北线 | 35kV赵堌堆变电站 | 200 | 0 | 0
2576 | 黑虎庙供电所 | 3702231000011050 | 祥和社区3号配电室4号变 | 10kV翠屏线 | 35kV赵堌堆变电站 | 630 | 92.25 | 0
2577 | 黑虎庙供电所 | 103771578 | 翠屏家园社区2# | 10kV赵北线 | 35kV赵堌堆变电站 | 630 | 0 | 0
2578 | 黑虎庙供电所 | 103771582 | 翠屏家园社区3# | 10kV赵北线 | 35kV赵堌堆变电站 | 630 | 0 | 0
2579 | 黑虎庙供电所 | 103771585 | 翠屏家园社区4# | 10kV赵北线 | 35kV赵堌堆变电站 | 630 | 0 | 0
2580 | 黑虎庙供电所 | 103771586 | 翠屏家园社区 | 10kV赵北线 | 35kV赵堌堆变电站 | 630 | 0 | 0
2581 | 黑虎庙供电所 | 161851531 | 10kV赵北线大吴村排灌3号台架 | 10kV赵北线 | 35kV赵堌堆变电站 | 100 | 0 | 0
2582 | 黑虎庙供电所 | 165520212 | 祥和社区2配电室1变 | 10kV翠屏线 | 35kV赵堌堆变电站 | 630 | 0 | 0
2583 | 黑虎庙供电所 | 165520213 | 祥和社区2配电室4变 | 10kV翠屏线 | 35kV赵堌堆变电站 | 630 | 0 | 0
2584 | 黑虎庙供电所 | 165617784 | 幸福新村1配电室1号变 | 10kV翠屏线 | 35kV赵堌堆变电站 | 630 | 0 | 0
2585 | 黑虎庙供电所 | 166190121 | 杨寨4# | 10kV赵南线 | 35kV赵堌堆变电站 | 200 | 0 | 0
2586 | 黑虎庙供电所 | 166215187 | 翠屏家园4配电室3号变 | 10kV翠屏线 | 35kV赵堌堆变电站 | 800 | 0 | 0
2587 | 黑虎庙供电所 | 166215190 | 翠屏家园5配电室1变 | 10kV翠屏线 | 35kV赵堌堆变电站 | 800 | 0 | 0
2588 | 黑虎庙供电所 | 175771170 | 10kV赵南线姚庄村排灌台架变 | 10kV赵南线 | 35kV赵堌堆变电站 | 200 | 0 | 0
2589 | 黑虎庙供电所 | 181848547 | 西坦5号 | 10kV赵南线 | 35kV赵堌堆变电站 | 400 | 0 | 0
2590 | 黑虎庙供电所 | 3702231000006910 | 翠屏家园7号配电室3号变 | 10kV翠屏线 | 35kV赵堌堆变电站 | 630 | 0 | 0
2591 | 黑虎庙供电所 | 3702231000008280 | 翠屏家园4号配电室1号变 | 10kV翠屏线 | 35kV赵堌堆变电站 | 630 | 0 | 0
2592 | 拳铺供电所 | 157009917 | 崔庄2# | 10kV东岳路线 | 35kV拳铺变电站 | 200 | 21.45 | 0
2593 | 黑虎庙供电所 | 3712221600020010 | 西坦6号 | 10kV赵南线 | 35kV赵堌堆变电站 | 400 | 0 | 0
2594 | 黑虎庙供电所 | 4223497 | 艾那里2# | 10kV赵南线 | 35kV赵堌堆变电站 | 200 | 0 | 0
2595 | 黑虎庙供电所 | 4273066 | 蔡楼3# | 10kV赵北线 | 35kV赵堌堆变电站 | 250 | 0 | 0
2596 | 黑虎庙供电所 | 4300764 | 10kV赵北线大吴村排灌1号台架变 | 10kV赵北线 | 35kV赵堌堆变电站 | 200 | 0 | 0
2597 | 黑虎庙供电所 | 4300765 | 10kV赵北线大吴村排灌2号台架变 | 10kV赵北线 | 35kV赵堌堆变电站 | 200 | 0 | 0
2598 | 拳铺供电所 | 439366 | 西王村 | 10kV东岳路线 | 35kV拳铺变电站 | 200 | 0 | 0
2599 | 拳铺供电所 | 440155 | 路楼X | 10kV信楼线 | 110kV徐堂变电站 | 160 | 0 | 0
2600 | 拳铺供电所 | 440184 | 西坑X | 10kV方庙Ⅰ线 | 110kV徐堂变电站 | 160 | 0 | 0
2601 | 拳铺供电所 | 441355 | 张庄村X | 10kV玻璃园Ⅰ线 | 110kV徐堂变电站 | 200 | 0 | 0
2602 | 拳铺供电所 | 441390 | 林辛庄X | 10kV信楼线 | 110kV徐堂变电站 | 250 | 0 | 0
2603 | 拳铺供电所 | 441753 | 南杜 | 10kV徐拳Ⅰ线 | 110kV徐堂变电站 | 200 | 0 | 0
2604 | 拳铺供电所 | 443692 | 拳北 | 10kV国道南线 | 35kV拳铺变电站 | 400 | 0 | 0
2605 | 拳铺供电所 | 444279 | 拳东 | 10kV方庙线 | 35kV拳铺变电站 | 400 | 0 | 0
2606 | 拳铺供电所 | 1035857 | 拳西3号 | 10kV国道南线 | 35kV拳铺变电站 | 400 | 0 | 0
2607 | 拳铺供电所 | 157766935 | 郭堂7# | 10kV国道北线 | 35kV拳铺变电站 | 400 | 0 | 0
2608 | 拳铺供电所 | 158029570 | 拳南7# | 10kV国道南线 | 35kV拳铺变电站 | 500 | 0 | 0
2609 | 拳铺供电所 | 163101572 | 金都小区1# | 10kV国道南线 | 35kV拳铺变电站 | 1000 | 0 | 0
2610 | 拳铺供电所 | 163101766 | 金都小区2# | 10kV国道南线 | 35kV拳铺变电站 | 1000 | 0 | 0
2611 | 拳铺供电所 | 163441115 | 金都小区3# | 10kV国道南线 | 35kV拳铺变电站 | 630 | 0 | 0
2612 | 拳铺供电所 | 174836922 | 拳东益民社区 | 10kV方庙线 | 35kV拳铺变电站 | 500 | 0 | 0
2613 | 拳铺供电所 | 180351797 | 拳南8号 | 10kV国道南线 | 35kV拳铺变电站 | 200 | 0 | 0
2614 | 拳铺供电所 | 180487282 | 拳西9号 | 10kV国道南线 | 35kV拳铺变电站 | 400 | 0 | 0
2615 | 拳铺供电所 | 180487358 | 拳北西 | 10kV国道南线 | 35kV拳铺变电站 | 400 | 0 | 0
2616 | 拳铺供电所 | 180825467 | 国网山东省电力公司梁山县供电公司(拳铺供电所) | 10kV通亚南路线 | 35kV拳铺变电站 | 160 | 0 | 0
2617 | 拳铺供电所 | 20612341 | 南杨楼3# | 10kV国道南线 | 35kV拳铺变电站 | 160 | 0 | 0
2618 | 拳铺供电所 | 20861740 | 拳南5# | 10kV国道南线 | 35kV拳铺变电站 | 315 | 0 | 0
2619 | 拳铺供电所 | 3705230400005140 | 拳西北4号 | 10kV国道南线 | 35kV拳铺变电站 | 400 | 31.92 | 0
2620 | 拳铺供电所 | 3712222200008210 | 中通小区1号 | 10kV通亚南路线 | 35kV拳铺变电站 | 800 | 0 | 0
2621 | 拳铺供电所 | 90530177 | 陶庄3号 | 10kV徐北线 | 110kV徐堂变电站 | 200 | 19.47 | 0
2622 | 拳铺供电所 | 4115356 | 拳北2# | 10kV国道南线 | 35kV拳铺变电站 | 200 | 0 | 0
2623 | 拳铺供电所 | 4180799 | 西王2# | 10kV东岳路线 | 35kV拳铺变电站 | 200 | 0 | 0
2624 | 拳铺供电所 | 4261569 | 拳西5# | 10kV国道南线 | 35kV拳铺变电站 | 315 | 0 | 0
2625 | 拳铺供电所 | 4300694 | 10kV国道北线后杨楼村排灌台架变 | 10kV国道北线 | 35kV拳铺变电站 | 100 | 0 | 0
2626 | 拳铺供电所 | 4300695 | 10kV郭堂线前仝村排灌台架变 | 10kV东岳路线 | 35kV拳铺变电站 | 100 | 0 | 0
2627 | 拳铺供电所 | 4300723 | 10kV通亚南路西高庙村排灌台架变 | 10kV通亚南路线 | 35kV拳铺变电站 | 200 | 0 | 0
2628 | 拳铺供电所 | 4300724 | 10kV通亚南路线方庄村排灌1号台架变 | 10kV通亚南路线 | 35kV拳铺变电站 | 100 | 0 | 0
2629 | 拳铺供电所 | 4300726 | 10kV通亚南路线方庄村排灌2号台架变 | 10kV通亚南路线 | 35kV拳铺变电站 | 200 | 0 | 0
2630 | 拳铺供电所 | 4300729 | 10kV拳东线拳南村排灌2号台架变 | 10kV通亚南路线 | 35kV拳铺变电站 | 100 | 0 | 0
2631 | 拳铺供电所 | 63179603 | 10kV国道南线拳南村排灌3号台架变 | 10kV国道南线 | 35kV拳铺变电站 | 100 | 0 | 0
2632 | 拳铺供电所 | 3712231800029310 | 刘楼排灌台架变台区 | 10kV玻璃园Ⅰ线 | 110kV徐堂变电站 | 250 | 0 | 0
2633 | 拳铺供电所 | 180487601 | 西王2号 | 10kV方庙Ⅰ线 | 110kV徐堂变电站 | 200 | 0 | 0
2634 | 拳铺供电所 | 4167672 | 杨街2 | 10kV方庙Ⅱ线 | 110kV徐堂变电站 | 315 | 0 | 0
2635 | 拳铺供电所 | 800694639 | 鲁庙X | 10kV徐西线 | 110kV徐堂变电站 | 1130 | 0 | 0
2636 | 拳铺供电所 | 457107 | 吕楼X | 10kV徐南线 | 110kV徐堂变电站 | 400 | 12.21 | 0
2637 | 拳铺供电所 | 439397 | 信李垓X | 10kV方庙Ⅰ线 | 110kV徐堂变电站 | 160 | 0 | 0
2638 | 拳铺供电所 | 439435 | 才东1#X | 10kV徐西线 | 110kV徐堂变电站 | 400 | 0 | 0
2639 | 拳铺供电所 | 442219 | 东徐2#X | 10kV镇直线 | 110kV徐堂变电站 | 400 | 0 | 0
2640 | 拳铺供电所 | 442576 | 郭楼X | 10kV方庙Ⅰ线 | 110kV徐堂变电站 | 200 | 0 | 0
2641 | 拳铺供电所 | 442866 | 琉璃井北 | 10kV方庙Ⅱ线 | 110kV徐堂变电站 | 400 | 0 | 0
2642 | 拳铺供电所 | 442938 | 王庄X | 10kV信楼线 | 110kV徐堂变电站 | 160 | 0 | 0
2643 | 拳铺供电所 | 443253 | 西徐村X | 10kV镇直线 | 110kV徐堂变电站 | 500 | 0 | 0
2644 | 拳铺供电所 | 443315 | 代庄 | 10kV方庙Ⅱ线 | 110kV徐堂变电站 | 200 | 0 | 0
2645 | 拳铺供电所 | 444518 | 陆庄X | 10kV信楼线 | 110kV徐堂变电站 | 200 | 0 | 0
2646 | 拳铺供电所 | 444588 | 才庄 | 10kV徐北线0124 | 110kV徐堂变电站 | 315 | 0 | 0
2647 | 拳铺供电所 | 444937 | 张庄 | 10kV方庙Ⅱ线 | 110kV徐堂变电站 | 200 | 0 | 0
2648 | 拳铺供电所 | 456555 | 东邱 | 10kV方庙Ⅱ线 | 110kV徐堂变电站 | 160 | 0 | 0
2649 | 拳铺供电所 | 456770 | 圣庄X | 10kV方庙Ⅰ线 | 110kV徐堂变电站 | 200 | 0 | 0
2650 | 拳铺供电所 | 456788 | 褚庄 | 10kV方庙Ⅱ线 | 110kV徐堂变电站 | 400 | 0 | 0
2651 | 拳铺供电所 | 457176 | 东关路X | 10kV信楼线 | 110kV徐堂变电站 | 200 | 0 | 0
2652 | 拳铺供电所 | 457510 | 北王X | 10kV开发区线 | 110kV徐堂变电站 | 315 | 0 | 0
2653 | 拳铺供电所 | 986879 | 东马2#X | 10kV徐西线 | 110kV徐堂变电站 | 945 | 0 | 0
2654 | 拳铺供电所 | 1029719 | 南杜1# | 10kV徐拳Ⅰ线 | 110kV徐堂变电站 | 1115 | 0 | 0
2655 | 拳铺供电所 | 1029724 | 南杜3# | 10kV徐拳Ⅰ线 | 110kV徐堂变电站 | 160 | 0 | 0
2656 | 拳铺供电所 | 1029730 | 南杜4# | 10kV徐拳Ⅰ线 | 110kV徐堂变电站 | 160 | 0 | 0
2657 | 拳铺供电所 | 1040782 | 东徐3#X | 10kV镇直线 | 110kV徐堂变电站 | 500 | 0 | 0
2658 | 拳铺供电所 | 1066282 | 西徐集村1#X | 10kV镇直线 | 110kV徐堂变电站 | 315 | 0 | 0
2659 | 拳铺供电所 | 1066285 | 西徐集村2#X | 10kV镇直线 | 110kV徐堂变电站 | 250 | 0 | 0
2660 | 拳铺供电所 | 1071185 | 才北2#X | 10kV徐西线 | 110kV徐堂变电站 | 200 | 0 | 0
2661 | 拳铺供电所 | 101207846 | 西徐村2#x | 10kV镇直线 | 110kV徐堂变电站 | 315 | 0 | 0
2662 | 拳铺供电所 | 10903097 | 10kV信楼线前杨楼排灌台架变 | 10kV信楼线 | 110kV徐堂变电站 | 250 | 0 | 0
2663 | 拳铺供电所 | 10905088 | 万花张3# | 10kV方庙Ⅱ线 | 110kV徐堂变电站 | 200 | 0 | 0
2664 | 拳铺供电所 | 10908161 | 东杨楼1# | 10kV方庙Ⅰ线 | 110kV徐堂变电站 | 200 | 0 | 0
2665 | 拳铺供电所 | 10908166 | 东杨楼2# | 10kV方庙Ⅰ线 | 110kV徐堂变电站 | 200 | 0 | 0
2666 | 拳铺供电所 | 112452267 | 李保营6#X | 10kV玻璃园Ⅰ线 | 110kV徐堂变电站 | 200 | 0 | 0
2667 | 拳铺供电所 | 112487896 | 刘官屯3# | 10kV方庙Ⅱ线 | 110kV徐堂变电站 | 450 | 0 | 0
2668 | 拳铺供电所 | 115119847 | 东徐6#X | 10kV镇直线 | 110kV徐堂变电站 | 400 | 0 | 0
2669 | 拳铺供电所 | 165265519 | 吕楼6#X | 10kV徐南线 | 110kV徐堂变电站 | 400 | 38.36 | 0
2670 | 拳铺供电所 | 157012035 | 秦店4# | 10kV徐西线 | 110kV徐堂变电站 | 200 | 0 | 0
2671 | 拳铺供电所 | 157017665 | 刘井7# | 10kV方庙Ⅱ线 | 110kV徐堂变电站 | 315 | 0 | 0
2672 | 拳铺供电所 | 157018870 | 张庄3# | 10kV方庙Ⅱ线 | 110kV徐堂变电站 | 300 | 0 | 0
2673 | 拳铺供电所 | 157020734 | 信楼张庄2# | 10kV信楼线 | 110kV徐堂变电站 | 200 | 0 | 0
2674 | 拳铺供电所 | 157022550 | 吕楼2# | 10kV徐南线 | 110kV徐堂变电站 | 160 | 0 | 0
2675 | 拳铺供电所 | 157024456 | 刘井9# | 10kV方庙Ⅱ线 | 110kV徐堂变电站 | 600 | 0 | 0
2676 | 拳铺供电所 | 158297418 | 万花张5# | 10kV方庙Ⅱ线 | 110kV徐堂变电站 | 400 | 0 | 0
2677 | 拳铺供电所 | 159068905 | 玉皇庙7号 | 10kV徐拳Ⅱ线 | 110kV徐堂变电站 | 200 | 0 | 0
2678 | 拳铺供电所 | 160490732 | 南马3#X | 10kV徐南线 | 110kV徐堂变电站 | 400 | 0 | 0
2679 | 拳铺供电所 | 162810882 | 才西5# | 10kV开发区线 | 110kV徐堂变电站 | 400 | 0 | 0
2680 | 拳铺供电所 | 164162782 | 潘庄12# | 10kV方庙Ⅰ线 | 110kV徐堂变电站 | 400 | 0 | 0
2681 | 拳铺供电所 | 165170357 | 郭庄3#X | 10kV方庙Ⅰ线 | 110kV徐堂变电站 | 200 | 0 | 0
2682 | 拳铺供电所 | 165265254 | 吕楼4#X | 10kV徐南线 | 110kV徐堂变电站 | 200 | 0 | 0
2683 | 拳铺供电所 | 165265399 | 吕楼5#X | 10kV徐南线 | 110kV徐堂变电站 | 200 | 0 | 0
2684 | 拳铺供电所 | 165762789 | 路楼3#X | 10kV信楼线 | 110kV徐堂变电站 | 400 | 0 | 0
2685 | 拳铺供电所 | 166136138 | 褚庄5# | 10kV方庙Ⅱ线 | 110kV徐堂变电站 | 400 | 0 | 0
2686 | 拳铺供电所 | 181866630 | 后张4号 | 10kV徐南线 | 110kV徐堂变电站 | 400 | 25.27 | 0
2687 | 拳铺供电所 | 166201389 | 滨河嘉园1#配电变压器 | 10kV镇直线 | 110kV徐堂变电站 | 630 | 0 | 0
2688 | 拳铺供电所 | 166201749 | 滨河嘉园2#配电变压器 | 10kV镇直线 | 110kV徐堂变电站 | 630 | 0 | 0
2689 | 拳铺供电所 | 166423138 | 山东省济宁市梁山县徐集客运站充电站2# | 10kV玻璃园Ⅱ线 | 110kV徐堂变电站 | 630 | 0 | 0
2690 | 拳铺供电所 | 167255689 | 西坑5#X | 10kV方庙Ⅰ线 | 110kV徐堂变电站 | 250 | 0 | 0
2691 | 拳铺供电所 | 169307108 | 徐集营业厅 | 10kV开发区线 | 110kV徐堂变电站 | 80 | 0 | 0
2692 | 拳铺供电所 | 169670856 | 代庄6# | 10kV方庙Ⅱ线 | 110kV徐堂变电站 | 500 | 0 | 0
2693 | 拳铺供电所 | 4167637 | 谢街 | 10kV方庙Ⅱ线 | 110kV徐堂变电站 | 200 | 15.54 | 0
2694 | 拳铺供电所 | 175168023 | 信王楼3号 | 10kV方庙Ⅰ线 | 110kV徐堂变电站 | 400 | 0 | 0
2695 | 拳铺供电所 | 175168288 | 二郎庙信王楼4号 | 10kV方庙Ⅰ线 | 110kV徐堂变电站 | 400 | 0 | 0
2696 | 拳铺供电所 | 175791639 | 西马 | 10kV徐西线 | 110kV徐堂变电站 | 200 | 0 | 0
2697 | 拳铺供电所 | 177658483 | 李保营8号 | 10kV玻璃园Ⅰ线 | 110kV徐堂变电站 | 400 | 0 | 0
2698 | 拳铺供电所 | 180048800 | 东徐8号 | 10kV镇直线 | 110kV徐堂变电站 | 400 | 0 | 0
2699 | 拳铺供电所 | 180487267 | 方庙5号 | 10kV方庙Ⅱ线 | 110kV徐堂变电站 | 400 | 0 | 0
2700 | 拳铺供电所 | 180845348 | 耿乡3号 | 10kV徐西线 | 110kV徐堂变电站 | 400 | 0 | 0
2701 | 拳铺供电所 | 181379324 | 刘庄村 | 10kV徐拳Ⅰ线 | 110kV徐堂变电站 | 160 | 0 | 0
2702 | 拳铺供电所 | 181880053 | 西张庄4号 | 10kV方庙Ⅱ线 | 110kV徐堂变电站 | 200 | 0 | 0
2703 | 拳铺供电所 | 20701121 | 李乡5# | 10kV徐拳Ⅰ线 | 110kV徐堂变电站 | 300 | 0 | 0
2704 | 拳铺供电所 | 3704232800090570 | 才东5号 | 10kV徐西线 | 110kV徐堂变电站 | 200 | 0 | 0
2705 | 拳铺供电所 | 4290379 | 安庄2#X | 10kV徐南线 | 110kV徐堂变电站 | 160 | 41.89 | 0
2706 | 拳铺供电所 | 3704232800091190 | 秦店5号 | 10kV徐西线 | 110kV徐堂变电站 | 400 | 230.515 | 0
2707 | 拳铺供电所 | 3704232800097110 | 才东6号 | 10kV徐西线 | 110kV徐堂变电站 | 400 | 0 | 0
2708 | 拳铺供电所 | 3712220800001090 | 富力小区1号 | 10kV玻璃园Ⅱ线 | 110kV徐堂变电站 | 1000 | 0 | 0
2709 | 拳铺供电所 | 4171458 | 东徐村5#X | 10kV镇直线 | 110kV徐堂变电站 | 400 | 0 | 0
2710 | 拳铺供电所 | 4171463 | 信李垓2#X | 10kV方庙Ⅰ线 | 110kV徐堂变电站 | 200 | 0 | 0
2711 | 拳铺供电所 | 4192818 | 徐集4#X | 10kV徐南线 | 110kV徐堂变电站 | 800 | 0 | 0
2712 | 拳铺供电所 | 4198123 | 潘庄3#X | 10kV方庙Ⅰ线 | 110kV徐堂变电站 | 200 | 0 | 0
2713 | 拳铺供电所 | 4198200 | 徐集3#X | 10kV徐南线 | 110kV徐堂变电站 | 800 | 0 | 0
2714 | 拳铺供电所 | 4198349 | 徐集2#X | 10kV徐南线 | 110kV徐堂变电站 | 630 | 0 | 0
2715 | 拳铺供电所 | 4199131 | 徐集1#X | 10kV徐南线 | 110kV徐堂变电站 | 630 | 0 | 0
2716 | 拳铺供电所 | 4216348 | 才西2#X | 10kV开发区线 | 110kV徐堂变电站 | 200 | 0 | 0
2717 | 拳铺供电所 | 4217170 | 张庄2# | 10kV方庙Ⅱ线 | 110kV徐堂变电站 | 300 | 0 | 0
2718 | 拳铺供电所 | 4219593 | 刘庄2# | 10kV徐拳Ⅰ线 | 110kV徐堂变电站 | 315 | 0 | 0
2719 | 拳铺供电所 | 4269450 | 刘井6# | 10kV方庙Ⅱ线 | 110kV徐堂变电站 | 315 | 0 | 0
2720 | 拳铺供电所 | 4295445 | 玉皇阁 | 10kV徐北线0124 | 110kV徐堂变电站 | 100 | 0 | 0
2721 | 拳铺供电所 | 4298623 | 10kV方庙线李乡村排灌2号台架变 | 10kV方庙Ⅱ线 | 110kV徐堂变电站 | 160 | 0 | 0
2722 | 拳铺供电所 | 4298654 | 10kV方庙线李乡村排灌3号台架变 | 10kV方庙Ⅱ线 | 110kV徐堂变电站 | 300 | 0 | 0
2723 | 拳铺供电所 | 4300690 | 10kV郭堂线后仝村排灌台架变 | 10kV轴承园Ⅱ线 | 110kV徐堂变电站 | 100 | 0 | 0
2724 | 拳铺供电所 | 4300698 | 10kV方庙线刘官屯村排灌1号台架变 | 10kV方庙Ⅱ线 | 110kV徐堂变电站 | 200 | 0 | 0
2725 | 拳铺供电所 | 4300700 | 10kV拳东线盛庄（程庄）村排灌台架变 | 10kV拳堂线 | 110kV徐堂变电站 | 100 | 0 | 0
2726 | 拳铺供电所 | 4300702 | 10kV拳东线前王庄村排灌台架变 | 10kV拳堂线 | 110kV徐堂变电站 | 100 | 0 | 0
2727 | 拳铺供电所 | 4300704 | 10kV拳东线蔡庄村排灌台架变 | 10kV开发区线 | 110kV徐堂变电站 | 100 | 0 | 0
2728 | 拳铺供电所 | 4300713 | 10kV拳东线苗庄村排灌2号台架变 | 10kV徐北线0124 | 110kV徐堂变电站 | 100 | 0 | 0
2729 | 拳铺供电所 | 4300720 | 10kV方庙线申垓村排灌2号台架变 | 10kV方庙Ⅰ线 | 110kV徐堂变电站 | 100 | 0 | 0
2730 | 拳铺供电所 | 4300727 | 10kV东岳线玉皇庙村排灌1号台架变 | 10kV徐拳Ⅱ线 | 110kV徐堂变电站 | 100 | 0 | 0
2731 | 拳铺供电所 | 4300730 | 10kV东岳线玉皇庙村排灌2号台架变 | 10kV徐拳Ⅱ线 | 110kV徐堂变电站 | 100 | 0 | 0
2732 | 拳铺供电所 | 4300782 | 10kV信楼线后申庄村排灌台架变 | 10kV信楼线 | 110kV徐堂变电站 | 250 | 0 | 0
2733 | 拳铺供电所 | 4300784 | 10kV徐南线李保营村排灌台架变 | 10kV徐南线 | 110kV徐堂变电站 | 250 | 0 | 0
2734 | 拳铺供电所 | 4300787 | 10kV徐西线鲁庙村排灌2号台架变 | 10kV徐西线 | 110kV徐堂变电站 | 250 | 0 | 0
2735 | 拳铺供电所 | 4300789 | 10kV信楼线南王庄村排灌台架变 | 10kV信楼线 | 110kV徐堂变电站 | 250 | 0 | 0
2736 | 拳铺供电所 | 4300791 | 10kV信楼线潘庄村排灌1号台架变 | 10kV信楼线 | 110kV徐堂变电站 | 250 | 0 | 0
2737 | 拳铺供电所 | 4300792 | 10kV信楼线潘庄村排灌2号台架变 | 10kV信楼线 | 110kV徐堂变电站 | 250 | 0 | 0
2738 | 拳铺供电所 | 4300794 | 10kV信楼线前申庄村排灌台架变 | 10kV信楼线 | 110kV徐堂变电站 | 250 | 0 | 0
2739 | 拳铺供电所 | 4300805 | 10kV信楼线陶庄村排灌台架变 | 10kV方庙Ⅰ线 | 110kV徐堂变电站 | 250 | 0 | 0
2740 | 拳铺供电所 | 4303565 | 10kV信楼线南李垓排灌台架变 | 10kV方庙Ⅰ线 | 110kV徐堂变电站 | 250 | 0 | 0
2741 | 拳铺供电所 | 4305705 | 10kV方庙线褚庄排灌台架变 | 10kV拳堂线 | 110kV徐堂变电站 | 250 | 0 | 0
2742 | 拳铺供电所 | 4305710 | 10kV方庙线西邱村排灌1号台架变 | 10kV方庙Ⅱ线 | 110kV徐堂变电站 | 50 | 0 | 0
2743 | 拳铺供电所 | 4305712 | 10kV方庙线西邱村排灌2号台架变 | 10kV方庙Ⅱ线 | 110kV徐堂变电站 | 50 | 0 | 0
2744 | 拳铺供电所 | 4307620 | 10kV徐西线才东村排灌1号台架变 | 10kV徐西线 | 110kV徐堂变电站 | 250 | 0 | 0
2745 | 拳铺供电所 | 4307634 | 10kV徐西线才东村排灌2号台架变 | 10kV开发区线 | 110kV徐堂变电站 | 250 | 0 | 0
2746 | 拳铺供电所 | 4307653 | 10kV徐西线东马村排灌1号台架变 | 10kV徐西线 | 110kV徐堂变电站 | 250 | 0 | 0
2747 | 拳铺供电所 | 4307670 | 10kV徐西线东马村排灌2号台架变 | 10kV徐西线 | 110kV徐堂变电站 | 250 | 0 | 0
2748 | 拳铺供电所 | 4324380 | 才庄2# | 10kV徐北线0124 | 110kV徐堂变电站 | 200 | 0 | 0
2749 | 拳铺供电所 | 50867848 | 潘庄5#x | 10kV方庙Ⅰ线 | 110kV徐堂变电站 | 200 | 0 | 0
2750 | 拳铺供电所 | 800692750 | 万花张2# | 10kV方庙Ⅱ线 | 110kV徐堂变电站 | 200 | 0 | 0
2751 | 拳铺供电所 | 800693577 | 东马社区X | 10kV徐西线 | 110kV徐堂变电站 | 1300 | 0 | 0
2752 | 拳铺供电所 | 800694635 | 西马社区X | 10kV徐西线 | 110kV徐堂变电站 | 500 | 0 | 0
2753 | 拳铺供电所 | 8148108 | 济宁高速梁山服务区充电站（西）X | 10kV方庙Ⅰ线 | 110kV徐堂变电站 | 630 | 0 | 0
2754 | 拳铺供电所 | 8148109 | 济宁高速梁山服务区充电站（东）X | 10kV方庙Ⅰ线 | 110kV徐堂变电站 | 630 | 0 | 0
2755 | 拳铺供电所 | 96546612 | 李保营5#x | 10kV徐南线 | 110kV徐堂变电站 | 565 | 0 | 0
2756 | 拳铺供电所 | 98250733 | 西徐集村3#x | 10kV镇直线 | 110kV徐堂变电站 | 800 | 0 | 0
2757 | 拳铺供电所 | 98327895 | 西徐集4#配电变压器 | 10kV镇直线 | 110kV徐堂变电站 | 800 | 0 | 0
2758 | 小安山供电所 | 441407 | 郑那里 | 10kV湖区线 | 35kV大路口变电站 | 160 | 0 | 0
2759 | 小安山供电所 | 440954 | 郑那里2# | 10kV湖区线 | 35kV大路口变电站 | 400 | 0 | 0
2760 | 小安山供电所 | 442039 | 张坊 | 10kV湖区线 | 35kV大路口变电站 | 100 | 0 | 0
2761 | 小安山供电所 | 442129 | 周楼 | 10kV湖区线 | 35kV大路口变电站 | 400 | 0 | 0
2762 | 小安山供电所 | 445472 | 黄河涯 | 10kV湖区线 | 35kV大路口变电站 | 250 | 0 | 0
2763 | 小安山供电所 | 158067455 | 刘堂3# | 10kV湖区线 | 35kV大路口变电站 | 200 | 0 | 0
2764 | 小安山供电所 | 169468268 | 黄河涯3号 | 10kV湖区线 | 35kV大路口变电站 | 100 | 0 | 0
2765 | 小安山供电所 | 174009729 | 小安山周楼3号 | 10kV湖区线 | 35kV大路口变电站 | 200 | 0 | 0
2766 | 小安山供电所 | 181758811 | 运河家园1号配电室4号 | 10kV湖区线 | 35kV大路口变电站 | 800 | 0 | 0
2767 | 小安山供电所 | 181758813 | 运河家园4号配电室2号 | 10kV湖区线 | 35kV大路口变电站 | 500 | 0 | 0
2768 | 小安山供电所 | 181758815 | 运河家园5号配电室2号 | 10kV湖区线 | 35kV大路口变电站 | 500 | 0 | 0
2769 | 小安山供电所 | 4305762 | 10kV湖区线刘堂村排灌1号台架变 | 10kV湖区线 | 35kV大路口变电站 | 100 | 0 | 0
2770 | 小安山供电所 | 800694178 | 刘堂2# | 10kV湖区线 | 35kV大路口变电站 | 200 | 0 | 0
2771 | 小安山供电所 | 800701129 | 黄河涯2# | 10kV湖区线 | 35kV大路口变电站 | 200 | 0 | 0
2772 | 小安山供电所 | 910129 | 干鱼头2# | 10kV乡直线 | 35kV小安山变电站 | 400 | 0 | 0
2773 | 小安山供电所 | 440166 | 董庄 | 10kV李官屯线 | 35kV小安山变电站 | 100 | 0 | 0
2774 | 小安山供电所 | 440955 | 宋庄村西 | 10kV乡直线 | 35kV小安山变电站 | 400 | 0 | 0
2775 | 小安山供电所 | 441363 | 范庄 | 10kV乡直线 | 35kV小安山变电站 | 315 | 0 | 0
2776 | 小安山供电所 | 442578 | 张庄 | 10kV乡直线 | 35kV小安山变电站 | 200 | 0 | 0
2777 | 小安山供电所 | 442588 | 西唐南 | 10kV乡直线 | 35kV小安山变电站 | 315 | 0 | 0
2778 | 小安山供电所 | 442609 | 邓庄 | 10kV李官屯线 | 35kV小安山变电站 | 100 | 0 | 0
2779 | 小安山供电所 | 443837 | 宋庄五.六队 | 10kV乡直线 | 35kV小安山变电站 | 160 | 0 | 0
2780 | 小安山供电所 | 443842 | 陈庄 | 10kV曹庄线 | 35kV小安山变电站 | 200 | 0 | 0
2781 | 小安山供电所 | 443854 | 郭庄 | 10kV李官屯线 | 35kV小安山变电站 | 200 | 0 | 0
2782 | 小安山供电所 | 444551 | 赵庄 | 10kV乡直线 | 35kV小安山变电站 | 400 | 0 | 0
2783 | 小安山供电所 | 445422 | 西唐北 | 10kV乡直线 | 35kV小安山变电站 | 315 | 0 | 0
2784 | 小安山供电所 | 818949 | 庞庄2# | 10kV曹庄线 | 35kV小安山变电站 | 200 | 0 | 0
2785 | 小安山供电所 | 132200105 | 小安山镇宋庄2# | 10kV安山北线 | 35kV小安山变电站 | 200 | 0 | 0
2786 | 小安山供电所 | 166127188 | 10kV小安山线百忍庄村排灌4号台架变 | 10kV乡直线 | 35kV小安山变电站 | 100 | 0 | 0
2787 | 小安山供电所 | 166127273 | 10kV小安山线百忍庄村排灌5号台架变 | 10kV乡直线 | 35kV小安山变电站 | 250 | 0 | 0
2788 | 小安山供电所 | 168818121 | 安民山社区1# | 10kV乡直线 | 35kV小安山变电站 | 1000 | 0 | 0
2789 | 小安山供电所 | 171766146 | 小安山闫集4# | 10kV安山东线 | 35kV小安山变电站 | 100 | 0 | 0
2790 | 小安山供电所 | 175082009 | 赵庄2号 | 10kV乡直线 | 35kV小安山变电站 | 400 | 0 | 0
2791 | 小安山供电所 | 175102708 | 宋庄3号 | 10kV乡直线 | 35kV小安山变电站 | 400 | 0 | 0
2792 | 小安山供电所 | 175103379 | 宋庄4号 | 10kV安山北线 | 35kV小安山变电站 | 400 | 0 | 0
2793 | 小安山供电所 | 178732835 | 安民山社区2号 | 10kV乡直线 | 35kV小安山变电站 | 1000 | 0 | 0
2794 | 小安山供电所 | 180631681 | 李官屯10号 | 10kV李官屯线 | 35kV小安山变电站 | 200 | 0 | 0
2795 | 小安山供电所 | 180685766 | 杨堤口4号 | 10kV李官屯线 | 35kV小安山变电站 | 200 | 0 | 0
2796 | 小安山供电所 | 181332162 | 宋庄5号 | 10kV乡直线 | 35kV小安山变电站 | 400 | 0 | 0
2797 | 小安山供电所 | 181866669 | 新合社区1号配电室1号 | 10kV李官屯线 | 35kV小安山变电站 | 800 | 0 | 0
2798 | 小安山供电所 | 181866700 | 新合社区1号配电室3号 | 10kV李官屯线 | 35kV小安山变电站 | 800 | 0 | 0
2799 | 小安山供电所 | 4154914 | 孙庄2# | 10kV李官屯线 | 35kV小安山变电站 | 200 | 0 | 0
2800 | 小安山供电所 | 4167313 | 王庄2# | 10kV乡直线 | 35kV小安山变电站 | 200 | 0 | 0
2801 | 小安山供电所 | 4173437 | 宋庄西2# | 10kV乡直线 | 35kV小安山变电站 | 315 | 0 | 0
2802 | 小安山供电所 | 4190019 | 孙庄3# | 10kV李官屯线 | 35kV小安山变电站 | 200 | 0 | 0
2803 | 小安山供电所 | 4300849 | 10kV李官屯线后青村（后清村）排灌2号台架变 | 10kV李官屯线 | 35kV小安山变电站 | 200 | 0 | 0
2804 | 小安山供电所 | 4300852 | 10kV李官屯线后青村排灌3号台架变 | 10kV李官屯线 | 35kV小安山变电站 | 200 | 0 | 0
2805 | 小安山供电所 | 4300853 | 10kV李官屯线后青村排灌4号台架变 | 10kV李官屯线 | 35kV小安山变电站 | 160 | 0 | 0
2806 | 小安山供电所 | 4300867 | 10kV李官屯线李官屯村排灌3号台架变 | 10kV李官屯线 | 35kV小安山变电站 | 200 | 0 | 0
2807 | 小安山供电所 | 4305754 | 10kV小安山线干鱼头村排灌1号台架变 | 10kV乡直线 | 35kV小安山变电站 | 100 | 0 | 0
2808 | 小安山供电所 | 4305756 | 10kV小安山线干鱼头村排灌2号台架变 | 10kV乡直线 | 35kV小安山变电站 | 200 | 0 | 0
2809 | 小路口供电所 | 443696 | 尹村 | 10kV黄河段线 | 35kV大路口变电站 | 160 | 0 | 0
2810 | 小路口供电所 | 157022130 | 尹村3# | 10kV黄河段线 | 35kV大路口变电站 | 200 | 0 | 0
2811 | 小路口供电所 | 172014518 | 沙沃刘排灌 | 10kV黄河段线 | 35kV大路口变电站 | 100 | 0 | 0
2812 | 小路口供电所 | 176031831 | 10kV黄河段线马楼村排灌1号台架变 | 10kV黄河段线 | 35kV大路口变电站 | 100 | 0 | 0
2813 | 小路口供电所 | 178327286 | 大王1号排灌 | 10kV黄河段线 | 35kV大路口变电站 | 100 | 0 | 0
2814 | 小路口供电所 | 178327554 | 大王2号排灌 | 10kV黄河段线 | 35kV大路口变电站 | 50 | 0 | 0
2815 | 小路口供电所 | 4193257 | 尹村2# | 10kV黄河段线 | 35kV大路口变电站 | 200 | 0 | 0
2816 | 小路口供电所 | 4306998 | 10kV黄河段线尹村排灌台架变 | 10kV黄河段线 | 35kV大路口变电站 | 200 | 0 | 0
2817 | 小路口供电所 | 444987 | 孙那里 | 10kV小路口线 | 110kV路口变电站 | 315 | 0 | 0
2818 | 小路口供电所 | 457575 | 张东堤 | 10kV东堤线 | 110kV路口变电站 | 200 | 0 | 0
2819 | 小路口供电所 | 1002639 | 刘灿东3号 | 10kV滩区线 | 110kV路口变电站 | 160 | 0 | 0
2820 | 小路口供电所 | 1006534 | 马那里2# | 10kV郓陈线 | 110kV路口变电站 | 200 | 0 | 0
2821 | 小路口供电所 | 113288895 | 东雷庄社区1# | 10kV郓陈线 | 110kV路口变电站 | 800 | 0 | 0
2822 | 小路口供电所 | 158187381 | 岳那里6号 | 10kV滩区线 | 110kV路口变电站 | 200 | 0 | 0
2823 | 小路口供电所 | 165367797 | 新苑西区3#配电室1号变 | 10kV郓陈线 | 110kV路口变电站 | 630 | 0 | 0
2824 | 小路口供电所 | 165367932 | 新苑西区3#配电室3号变 | 10kV郓陈线 | 110kV路口变电站 | 630 | 0 | 0
2825 | 小路口供电所 | 165473439 | 新苑东区11#配电室1号变 | 10kV郓陈线 | 110kV路口变电站 | 630 | 0 | 0
2826 | 小路口供电所 | 165473645 | 新苑东区11#配电室3号变 | 10kV郓陈线 | 110kV路口变电站 | 630 | 0 | 0
2827 | 小路口供电所 | 166020985 | 新苑东区8#配电室2号变 | 10kV郓陈线 | 110kV路口变电站 | 630 | 0 | 0
2828 | 小路口供电所 | 166021857 | 新苑东区8#配电室3号变 | 10kV郓陈线 | 110kV路口变电站 | 630 | 0 | 0
2829 | 小路口供电所 | 166022263 | 新苑东区10#配电室1号变 | 10kV郓陈线 | 110kV路口变电站 | 630 | 0 | 0
2830 | 小路口供电所 | 166022993 | 新苑东区10#配电室3号变 | 10kV郓陈线 | 110kV路口变电站 | 630 | 0 | 0
2831 | 小路口供电所 | 166023255 | 新苑东区9#配电室1号变 | 10kV郓陈线 | 110kV路口变电站 | 800 | 0 | 0
2832 | 小路口供电所 | 166023456 | 新苑东区9#配电室3号变 | 10kV郓陈线 | 110kV路口变电站 | 800 | 0 | 0
2833 | 小路口供电所 | 166521923 | 新苑西区1#配电室1号变 | 10kV郓陈线 | 110kV路口变电站 | 630 | 0 | 0
2834 | 小路口供电所 | 166522052 | 新苑西区1#配电室3号变 | 10kV郓陈线 | 110kV路口变电站 | 800 | 0 | 0
2835 | 小路口供电所 | 166522126 | 新苑西区2#配电室1号变 | 10kV郓陈线 | 110kV路口变电站 | 630 | 0 | 0
2836 | 小路口供电所 | 166522261 | 新苑西区2#配电室3号变 | 10kV郓陈线 | 110kV路口变电站 | 630 | 0 | 0
2837 | 小路口供电所 | 166912363 | 新苑西区6#配电室1号变 | 10kV郓陈线 | 110kV路口变电站 | 630 | 0 | 0
2838 | 小路口供电所 | 166912382 | 新苑西区6#配电室3号变 | 10kV郓陈线 | 110kV路口变电站 | 630 | 0 | 0
2839 | 小路口供电所 | 166961903 | 新苑西区5#配电室1号变 | 10kV郓陈线 | 110kV路口变电站 | 630 | 0 | 0
2840 | 小路口供电所 | 166961939 | 新苑西区5#配电室3号变 | 10kV郓陈线 | 110kV路口变电站 | 630 | 0 | 0
2841 | 小路口供电所 | 166961978 | 新苑西区7#配电室1号变 | 10kV郓陈线 | 110kV路口变电站 | 630 | 0 | 0
2842 | 小路口供电所 | 166961980 | 新苑西区7#配电室3号变 | 10kV郓陈线 | 110kV路口变电站 | 630 | 0 | 0
2843 | 小路口供电所 | 167003107 | 新苑西区4#配电室1号变 | 10kV郓陈线 | 110kV路口变电站 | 800 | 0 | 0
2844 | 小路口供电所 | 167003147 | 新苑西区4#配电室3号变 | 10kV郓陈线 | 110kV路口变电站 | 800 | 0 | 0
2845 | 小路口供电所 | 176078818 | 闫那里 | 10kV郓陈线 | 110kV路口变电站 | 200 | 0 | 0
2846 | 小路口供电所 | 176647513 | 代那里5号 | 10kV滩区线 | 110kV路口变电站 | 200 | 0 | 0
2847 | 小路口供电所 | 3712222200012590 | 10kV郓陈线运检单线图.sln_七屯2号柱上变压器 | 10kV郓陈线 | 110kV路口变电站 | 200 | 0 | 0
2848 | 杨营供电所 | 72778659 | 耿楼村东 | 10kV馆里北Ⅰ线 | 110kV梁西变电站 | 200 | 0 | 0
2849 | 杨营供电所 | 443306 | 师庄 | 10kV馆里南线 | 110kV梁西变电站 | 200 | 0 | 0
2850 | 杨营供电所 | 457292 | 西李庄 | 10kV馆里南线 | 110kV梁西变电站 | 160 | 0 | 0
2851 | 杨营供电所 | 724476 | 洼里2# | 10kV公明东I线 | 110kV梁西变电站 | 400 | 0 | 0
2852 | 杨营供电所 | 815512 | 师庄社区 | 10kV馆里南线 | 110kV梁西变电站 | 250 | 0 | 0
2853 | 杨营供电所 | 1032780 | 大杨2号 | 10kV馆里北Ⅰ线 | 110kV梁西变电站 | 250 | 0 | 0
2854 | 杨营供电所 | 132901645 | 周楼2号 | 10kV馆里北Ⅰ线 | 110kV梁西变电站 | 250 | 0 | 0
2855 | 杨营供电所 | 132903818 | 吴庄3号 | 10kV馆里北Ⅰ线 | 110kV梁西变电站 | 200 | 0 | 0
2856 | 杨营供电所 | 157016788 | 洼里村北 | 10kV公明东I线 | 110kV梁西变电站 | 200 | 0 | 0
2857 | 杨营供电所 | 157019314 | 刘庄村南 | 10kV关庄Ⅱ线 | 110kV梁西变电站 | 400 | 0 | 0
2858 | 杨营供电所 | 157036575 | 馆里3# | 10kV馆里南线 | 110kV梁西变电站 | 200 | 0 | 0
2859 | 杨营供电所 | 162814919 | 刘庄4# | 10kV关庄Ⅱ线 | 110kV梁西变电站 | 100 | 0 | 0
2860 | 杨营供电所 | 166489160 | 董梁高速梁山北服务区（梁山方向）充电站配电变压器 | 10kV馆里北Ⅰ线 | 110kV梁西变电站 | 630 | 0 | 0
2861 | 杨营供电所 | 166489289 | 董梁高速梁山北服务区（董家口方向）充电站配电变压器 | 10kV馆里北Ⅰ线 | 110kV梁西变电站 | 630 | 0 | 0
2862 | 杨营供电所 | 169669923 | 馆里5# | 10kV馆里南线 | 110kV梁西变电站 | 400 | 0 | 0
2863 | 杨营供电所 | 181742539 | 侯庄2号 | 10kV馆里北Ⅰ线 | 110kV梁西变电站 | 200 | 0 | 0
2864 | 杨营供电所 | 3705231604541660 | 刘庄村东 | 10kV关庄Ⅱ线 | 110kV梁西变电站 | 200 | 0 | 0
2865 | 杨营供电所 | 3705232100005080 | 大侯4号 | 10kV馆里南线 | 110kV梁西变电站 | 400 | 186.78 | 0
2866 | 杨营供电所 | 4212424 | 洼里4# | 10kV公明东I线 | 110kV梁西变电站 | 800 | 0 | 0
2867 | 杨营供电所 | 4255494 | 馆里村北 | 10kV馆里南线 | 110kV梁西变电站 | 200 | 0 | 0
2868 | 杨营供电所 | 4301088 | 10kV馆北线荣店村排灌1号台架变 | 10kV馆里北Ⅰ线 | 110kV梁西变电站 | 200 | 0 | 0
2869 | 杨营供电所 | 4301091 | 10kV馆北线荣店村排灌2号台架变 | 10kV馆里北Ⅰ线 | 110kV梁西变电站 | 100 | 0 | 0
2870 | 杨营供电所 | 4308095 | 10kV公明西线大侯村排灌2号台架变 | 10kV馆里南线 | 110kV梁西变电站 | 100 | 0 | 0
2871 | 杨营供电所 | 4308105 | 10kV公明西线王庄村排灌1号台架变 | 10kV馆里南线 | 110kV梁西变电站 | 100 | 0 | 0
2872 | 杨营供电所 | 4308107 | 10kV公明西线王庄村排灌2号台架变 | 10kV馆里南线 | 110kV梁西变电站 | 50 | 0 | 0
2873 | 杨营供电所 | 4334528 | 洼里村东 | 10kV公明东I线 | 110kV梁西变电站 | 160 | 0 | 0
2874 | 杨营供电所 | 61976234 | 馆里王庄2# | 10kV馆里南线 | 110kV梁西变电站 | 200 | 0 | 0
2875 | 杨营供电所 | 72770818 | 洼里村南 | 10kV公明东I线 | 110kV梁西变电站 | 100 | 0 | 0
2876 | 杨营供电所 | 75808971 | 程垓3# | 10kV馆里南线 | 110kV梁西变电站 | 200 | 0 | 0
2877 | 杨营供电所 | 8150624 | 姚庄2# | 10kV关庄Ⅱ线 | 110kV梁西变电站 | 200 | 0 | 0
2878 | 杨营供电所 | 33267293 | 高垓4号 | 10kV杨营I线 | 110kV杨营变电站 | 200 | 0 | 0
2879 | 杨营供电所 | 4145677 | 倪楼#2 | 10kV黄兴路Ⅱ线 | 110kV杨营变电站 | 200 | 0 | 0
2880 | 杨营供电所 | 800698536 | 高庙社区1# | 10kV杨营I线 | 110kV杨营变电站 | 500 | 0 | 0
2881 | 杨营供电所 | 439797 | 馆里乡丁庄 | 10kV公明西线 | 110kV杨营变电站 | 200 | 0 | 0
2882 | 杨营供电所 | 444526 | 高庄村外 | 10kV杨营I线 | 110kV杨营变电站 | 500 | 220 | 0
2883 | 杨营供电所 | 444569 | 南小吴 | 10kV杨营II线 | 110kV杨营变电站 | 200 | 0 | 0
2884 | 杨营供电所 | 457096 | 杨营村外 | 10kV祝庄Ⅰ线 | 35kV黑虎庙变电站 | 200 | 0 | 0
2885 | 杨营供电所 | 457319 | 五里庙50 | 10kV杨营II线 | 110kV杨营变电站 | 200 | 0 | 0
2886 | 杨营供电所 | 809341 | 高楼2号 | 10kV杨营II线 | 110kV杨营变电站 | 400 | 0 | 0
2887 | 杨营供电所 | 859947 | 孙庄2# | 10kV公明西线 | 110kV杨营变电站 | 315 | 0 | 0
2888 | 杨营供电所 | 888805 | 高庄村南 | 10kV杨营I线 | 110kV杨营变电站 | 315 | 30 | 0
2889 | 杨营供电所 | 944100 | 蔡庄2号 | 10kV杨营II线 | 110kV杨营变电站 | 400 | 0 | 0
2890 | 杨营供电所 | 955755 | 马营1# | 10kV黄兴路Ⅱ线 | 110kV杨营变电站 | 315 | 0 | 0
2891 | 杨营供电所 | 955783 | 马营2# | 10kV黄兴路Ⅱ线 | 110kV杨营变电站 | 315 | 0 | 0
2892 | 杨营供电所 | 955785 | 马营3# | 10kV黄兴路Ⅱ线 | 110kV杨营变电站 | 315 | 0 | 0
2893 | 杨营供电所 | 955786 | 马营4# | 10kV黄兴路Ⅱ线 | 110kV杨营变电站 | 315 | 0 | 0
2894 | 杨营供电所 | 956810 | 马营5# | 10kV黄兴路Ⅱ线 | 110kV杨营变电站 | 250 | 0 | 0
2895 | 杨营供电所 | 157011649 | 太平集2# | 10kV公明西线 | 110kV杨营变电站 | 200 | 0 | 0
2896 | 杨营供电所 | 157016799 | 野淖4# | 10kV杨营II线 | 110kV杨营变电站 | 200 | 0 | 0
2897 | 杨营供电所 | 157019327 | 野淖5# | 10kV杨营II线 | 110kV杨营变电站 | 400 | 0 | 0
2898 | 杨营供电所 | 157019333 | 铁路家属院 | 10kV杨营II线 | 110kV杨营变电站 | 400 | 0 | 0
2899 | 杨营供电所 | 157820186 | 侯寺8# | 10kV杨营II线 | 110kV杨营变电站 | 200 | 0 | 0
2900 | 杨营供电所 | 160023805 | 马营煤改电台区 | 10kV黄兴路Ⅱ线 | 110kV杨营变电站 | 630 | 0 | 0
2901 | 杨营供电所 | 167978946 | 洼李5号 | 10kV公明西线 | 110kV杨营变电站 | 100 | 0 | 0
2902 | 杨营供电所 | 175320334 | 马营杨营4号 | 10kV黄兴路Ⅱ线 | 110kV杨营变电站 | 200 | 45 | 0
2903 | 杨营供电所 | 175365917 | 高庄9号 | 10kV杨营I线 | 110kV杨营变电站 | 200 | 36 | 0
2904 | 杨营供电所 | 175882225 | 高大庙5# | 10kV杨营II线 | 110kV杨营变电站 | 200 | 0 | 0
2905 | 杨营供电所 | 176205385 | 薛阁7# | 10kV工业园Ⅱ线 | 110kV杨营变电站 | 200 | 0 | 0
2906 | 杨营供电所 | 177122416 | 孙庄5号 | 10kV公明西线 | 110kV杨营变电站 | 200 | 0 | 0
2907 | 杨营供电所 | 177204471 | 高垓6号 | 10kV祝庄Ⅰ线 | 35kV黑虎庙变电站 | 200 | 0 | 0
2908 | 杨营供电所 | 181854252 | 科汇锦苑 | 10kV黄兴路Ⅱ线 | 110kV杨营变电站 | 750 | 0 | 0
2909 | 杨营供电所 | 31826484 | 杨营Ⅰ线高庄3号 | 10kV杨营I线 | 110kV杨营变电站 | 400 | 0 | 0
2910 | 杨营供电所 | 31826485 | 杨营Ⅰ线高庄4号 | 10kV杨营I线 | 110kV杨营变电站 | 400 | 0 | 0
2911 | 杨营供电所 | 31826486 | 高庄5号 | 10kV杨营I线 | 110kV杨营变电站 | 400 | 0 | 0
2912 | 杨营供电所 | 3701231500001020 | 高大庙村南 | 10kV杨营II线 | 110kV杨营变电站 | 200 | 0 | 0
2913 | 杨营供电所 | 3702231300008150 | 侯寺村南 | 10kV杨营II线 | 110kV杨营变电站 | 200 | 0 | 0
2914 | 杨营供电所 | 3702231300008170 | 高楼社区北区 | 10kV杨营I线 | 110kV杨营变电站 | 1000 | 0 | 0
2915 | 杨营供电所 | 3704231200001950 | 马营6号 | 10kV黄兴路Ⅱ线 | 110kV杨营变电站 | 200 | 0 | 0
2916 | 杨营供电所 | 3705232900065500 | 洼王村东 | 10kV祝庄Ⅰ线 | 35kV黑虎庙变电站 | 200 | 0 | 0
2917 | 杨营供电所 | 4138453 | 杨营高楼 | 10kV杨营II线 | 110kV杨营变电站 | 315 | 0 | 0
2918 | 杨营供电所 | 4208155 | 杨营村东 | 10kV杨营I线 | 110kV杨营变电站 | 200 | 72 | 0
2919 | 杨营供电所 | 4217784 | 张水坑北 | 10kV杨营II线 | 110kV杨营变电站 | 400 | 0 | 0
2920 | 杨营供电所 | 4236714 | 薛阁4号 | 10kV杨营I线 | 110kV杨营变电站 | 200 | 0 | 0
2921 | 杨营供电所 | 4237123 | 庄垓村东 | 10kV祝庄Ⅰ线 | 35kV黑虎庙变电站 | 200 | 0 | 0
2922 | 杨营供电所 | 4293940 | 马营#8 | 10kV黄兴路Ⅱ线 | 110kV杨营变电站 | 160 | 0 | 0
2923 | 杨营供电所 | 4298152 | 10kV黄兴路Ⅱ线赵坝村排灌1号台架变 | 10kV黄兴路Ⅱ线 | 110kV杨营变电站 | 100 | 0 | 0
2924 | 杨营供电所 | 4298157 | 10kV黄兴路Ⅱ线赵坝村排灌2号台架变 | 10kV黄兴路Ⅱ线 | 110kV杨营变电站 | 100 | 0 | 0
2925 | 杨营供电所 | 4298161 | 10kV黄兴路Ⅱ线赵坝村排灌3号台架变 | 10kV黄兴路Ⅱ线 | 110kV杨营变电站 | 100 | 0 | 0
2926 | 杨营供电所 | 4301095 | 10kV公明西线李阁村排灌台架变 | 10kV公明西线 | 110kV杨营变电站 | 100 | 0 | 0
2927 | 杨营供电所 | 4303312 | 10kV杨营Ⅱ线高庄村排灌2号台架变 | 10kV杨营II线 | 110kV杨营变电站 | 50 | 0 | 0
2928 | 杨营供电所 | 4303337 | 10kV杨营Ⅱ线五里庙排灌台架变 | 10kV杨营II线 | 110kV杨营变电站 | 100 | 0 | 0
2929 | 杨营供电所 | 4303339 | 10kV杨营Ⅰ线高庄村排灌1号台架变 | 10kV杨营I线 | 110kV杨营变电站 | 100 | 0 | 0
2930 | 杨营供电所 | 4308086 | 10kV公明西线大侯村排灌1号台架变 | 10kV黄兴路Ⅱ线 | 110kV杨营变电站 | 100 | 0 | 0
2931 | 杨营供电所 | 4308102 | 10kV公明西线太平王排灌台架变 | 10kV公明西线 | 110kV杨营变电站 | 50 | 0 | 0
2932 | 杨营供电所 | 4308108 | 10kV公明西线太平集排灌台架变 | 10kV公明西线 | 110kV杨营变电站 | 50 | 0 | 0
2933 | 杨营供电所 | 4308110 | 10kV公明西线丁庄村排灌台架变 | 10kV公明西线 | 110kV杨营变电站 | 100 | 0 | 0
2934 | 杨营供电所 | 4308614 | 10kV公明西线馆里排灌台架变 | 10kV公明西线 | 110kV杨营变电站 | 50 | 0 | 0
2935 | 杨营供电所 | 4308718 | 10kV杨营Ⅱ线侯寺排灌台架变 | 10kV杨营II线 | 110kV杨营变电站 | 100 | 0 | 0
2936 | 杨营供电所 | 4308723 | 10kV杨营Ⅱ线李庄排灌台架变 | 10kV杨营II线 | 110kV杨营变电站 | 50 | 0 | 0
2937 | 杨营供电所 | 4308727 | 10kV杨营Ⅱ线高大庙排灌台架变 | 10kV杨营II线 | 110kV杨营变电站 | 100 | 0 | 0
2938 | 杨营供电所 | 4308732 | 10kV杨营Ⅱ线野淖排灌台架变 | 10kV杨营II线 | 110kV杨营变电站 | 50 | 0 | 0
2939 | 杨营供电所 | 4308733 | 10kV杨营Ⅰ线高垓排灌台架变 | 10kV杨营I线 | 110kV杨营变电站 | 100 | 0 | 0
2940 | 杨营供电所 | 63109722 | 陈营村北 | 10kV公明西线 | 110kV杨营变电站 | 315 | 0 | 0
2941 | 杨营供电所 | 63179680 | 高楼4# | 10kV杨营II线 | 110kV杨营变电站 | 400 | 0 | 0
2942 | 杨营供电所 | 63179685 | 丁庄2# | 10kV杨营II线 | 110kV杨营变电站 | 400 | 0 | 0
2943 | 杨营供电所 | 72780094 | 任庄2号 | 10kV杨营I线 | 110kV杨营变电站 | 200 | 0 | 0
2944 | 杨营供电所 | 75808868 | 孙庄3# | 10kV公明西线 | 110kV杨营变电站 | 100 | 0 | 0
2945 | 杨营供电所 | 75891014 | 杨营村2号 | 10kV杨营I线 | 110kV杨营变电站 | 400 | 0 | 0
2946 | 杨营供电所 | 7941983 | 薛阁3号 | 10kV杨营I线 | 110kV杨营变电站 | 400 | 0 | 0
2947 | 杨营供电所 | 7941985 | 薛阁6号 | 10kV杨营I线 | 110kV杨营变电站 | 400 | 0 | 0
2948 | 杨营供电所 | 7941986 | 馆里丁庄2# | 10kV公明西线 | 110kV杨营变电站 | 100 | 0 | 0
2949 | 杨营供电所 | 800700877 | 张水坑2# | 10kV杨营II线 | 110kV杨营变电站 | 400 | 0 | 0
2950 | 杨营供电所 | 84652199 | 李阁3号 | 10kV公明西线 | 110kV杨营变电站 | 250 | 0 | 0
2951 | 杨营供电所 | 3709230600058880 | 杨营6号 | 10kV黄兴路Ⅱ线 | 110kV杨营变电站 | 400 | 0 | 0
2952 | 杨营供电所 | 3709230600043800 | 杨营5号 | 10kV黄兴路Ⅱ线 | 110kV杨营变电站 | 400 | 346.87 | 0